## LOG
datum | aanpassing
2020-04-20 | conceptversie vastgesteld door TCS; voorgelegd ter besluitvorming
2020-11-05 | (nieuwe) IMKL-attributen toegevoegd:
BGT-ID (bij KabelEnLeidingContainer en Leidingelement)
2020-04-23 | vertaling waardelijst achtergrondkaartSoortValue (BGT) aangevuld
2020-07-30 | vertaling voor nieuwe IMKL-attributen toegevoegd:
- indicatieEisVoorzorgsmaatregel
- (locatieOmschrijving, was al toegevoegd)
- BAGid
- extraContact
nieuwe IMKL-waardelijst toegevoegd:
- OverigAppurtenanceTypeIMKLValue
- Landcode (ter discussie)
2020-09-14 | bgtRaster vertaald naar: BGT rasterkaart
2020-09-29 | waardelijst LandcodeValue geactualiseerd
vertaling KvKnummer: KVK-nummer (conform andere basisregistraties)
2024-06-14 | Issue verwerkt: https://github.com/Geonovum/imkl2015-review/issues/328
REVN toegevoegd op basis van https://github.com/kadaster/klic-win/tree/master/Beheren%20standaarden%20KLIC en daaruit bestand: Relevante eigenschappen van het net 1 april 2022.xlsx
Kleur en fysiekeIdentificatie bijgevoegd bij REVN en andere bladen: https://github.com/Geonovum/imkl2015-review/issues/345
Ordening per attribuut nog niet bijgewerkt
Nieuwe naam bestand: IMKL-Ordening-attributen-viewer-REVN-(2024-06-14).xlsx
2024-10-28
2025-03-06 | REVN 20240903 cardinaliteit van kablediameter 0..1
2025-03-13 | Gecontroleerd. Attributen zijn in sync met uml en excel extra regels
Alle bladen zijn bijgewerkt conform IMKL 3.0

## Toelichting
versie 2025-03-13 onderdeel van IMKL 3.0
Met groen zijn wijzigingen aangegeven
Ordening
- In het voorstel zijn alle attributen die in het IMKL-model zijn gedefinieerd en waarvan het IMKL-object geselecteerd kan worden in een kaartlaag, meegenomen. IMKL-objecten met alleen administratieve data (bijv. GebiedsinformatieAanvraag, Netbeheerder) zijn
dus buiten beschouwing gelaten.
- Attributen kunnen zowel in het IMKL-deel, als het INSPIRE-deel (door overerving) zijn gedefinieerd.
- In deze context worden ook associaties tussen objecten als attribuut beschouwd (bijv. inNetwork, heeftExtraInformatie).
- De ordening van attributen is systeembreed opgezet; er is geen afwijkende ordening per entiteit (IMKL-object).
- Bij de ordening is rekening gehouden met een aantal aspecten:
> functioneel belangrijke attributen (voor de graafsector) hebben een hogere prioriteit
> functioneel bij elkaar horende kenmerken (bijv. validFrom - validTo, of bovengrondsZichtbaar - verticalPosition) worden bij elkaar gegroepeerd
> de waarschijnlijkheid dat een attribuutwaarde gevuld wordt (verplicht, optioneel); zie daarvoor de legenda op de tabbladen 'Ordening (TCS)' en 'Ordening (TCS) (NL)'
> attributen met geometrie (bijv. ligging of geometry) of associaties naar geometrie-objecten (bijv. link (naar UtilityLink), of extraGeometrie (naar ExtraGeometrie)) zijn meegenomen in de ordening met lage prioriteit; immers de geometrie van het betreffende IMKL-object wordt al in de kaart getoond
> associaties naar andere IMKL-objecten zijn eveneens meegenomen, maar laag geprioriteerd; het attribuut inNetwork (naar Utiliteitsnet) is verplicht en wordt dus altijd gebruikt; overige associaties worden momenteel slechts sporadisch gebruikt
Voorstellen van TCS bij het tonen van attributen/attribuutwaarden in KLIC-viewer applicaties: - Links naar waardelijst-definities hoeven op een werklocatie niet klikbaar te zijn (bijv.”http://inspire.ec.europa.eu/codelist/.../...”)
- Volg de instelling van het Operating System voor de presentatie van de volgende datatypen: > datum en datumtijd > boolean (true/false) > duizendtallen / decimalen
Aandachtspunten van TCS t.a.v. het gebruik van associaties
- Associaties naar andere IMKL-objecten worden slechts sporadisch gebruikt, terwijl het IMKL-model daar legio mogelijkheden voor geeft en voor de sector toegevoegde waarde kan leveren. Denk aan een kabelbed die mantelbuizen bevat ("pipes") die op hun beurt weer kabels bevatten ("cables"). Hier zal in een aparte TCS-werkgroep aandacht aan worden besteed.
- Daarmee kan ook ingevuld worden of het gewenst/vereist is om (een deel van deze) associaties inzichtelijk te maken.
Blad informatie:
- Ordening (TCS): overzicht van alle IMKL-objecten (inclusief INSPIRE-US) met hun attributen en ordening (systeembreed); attributen van IMKL-objecten die niet in een kaartlaag worden weergegeven, zijn niet uitgewerkt
- Ordening (TCS) (NL): overzicht van alle IMKL-objecten waarbij de vertaaltabel is toegepast op de attributen (systeembreed) - Ordening (TCS): overzicht van alle IMKL-objecten (inclusief INSPIRE-US) met hun attributen en ordening (systeembreed); Attribuutnamen zijn zowel in code (zoals in model en xml) als in de vertaling zoals ze in de viewer verschijnen. attributen van IMKL-objecten die niet in een kaartlaag worden weergegeven, zijn niet uitgewerkt.
- Ordening per entiteit: overzicht van alle IMKL-objecten (inclusief INSPIRE-US) met hun attributen en ordening per entiteit; - Ordening - voorbeelden: voorbeelden van ordening bij een verscheidenheid aan IMKL-objecten waarbij de vertaaltabel is toegepast op de attribuutnamen en de waarden uit de waardelijsten

## Ordening (TCS)
nr | attribuutnamen IMKL/INSPIRE | attribuutnamen (vertaald) | (bron) | 1-n | l | KabelOfLeiding | KabelOfLeiding | KabelOfLeiding | KabelOfLeiding | KabelOfLeiding | KabelOfLeiding | KabelOfLeiding | KabelEnLeidingContainer | KabelEnLeidingContainer | KabelEnLeidingContainer | Leidingelement | ContainerLeidingelement | ContainerLeidingelement | ContainerLeidingelement | ContainerLeidingelement | ContainerLeidingelement | ExtraInformatie | ExtraInformatie | ExtraInformatie | ExtraInformatie | Diepte | Diepte |  | (geen feature-info) | (geen feature-info) | g | <admin> | l | <admin> | <admin> | <admin> | <admin> | <admin> | <admin> | <admin> | z
1 | Featuretype : | Featuretype : | Featuretype : |  |  | Elektriciteitskabel | Telecommunicatiekabel | OlieGasChemicalienPijpleiding | Rioolleiding | Waterleiding | ThermischePijpleiding | Overig | Mantelbuis | Duct | Kabelbed | Appurtenance | Toren | Mast | Mangat | Kast | TechnischGebouw | Annotatie | Maatvoering | AanduidingEisVoorzorgsmaatregel | ExtraDetailinfo | DiepteNAP | DiepteTovMaaiveld | EigenTopografie | ExtraGeometrie | UtilityLink |  | Utiliteitsnet |  | Bijlage | EisVoorzorgsmaatregelBijlage | GebiedsinformatieLevering | GebiedsinformatieAanvraag | Belanghebbende | Belang | Beheerder
2 | Featuretype/Objecttype | Featuretype/Objecttype | type object |  |  | type object | type object | type object | type object | type object | type object | type object | type object | type object | type object | type object | type object | type object | type object | type object | type object | type object | type object | type object | type object | type object | type object | type object | type object | type object |  | type object |  | type object | type object | type object | type object | type object | type object | type object
3 | thema (uit Utiliteitsnet) | thema | thema |  |  | thema | thema | thema | thema | thema | thema | thema | thema | thema | thema | thema | thema | thema | thema | thema | thema | thema | thema | thema | thema | thema | thema |  | thema | thema |  | thema |  |  | thema
4
5 | operatingVoltage | bedrijfsspanning | operatingVoltage |  |  | operatingVoltage
6 | nominalVoltage | nominale spanning | nominalVoltage |  |  | nominalVoltage
7 | telecommunicationsCableMaterialType | type materiaal van telecommunicatiekabel | telecommunicationsCableMaterialType |  |  |  | telecommunicationsCableMaterialType
8 | oilGasChemicalsProductType | type olie-, gas- of chemisch product | oilGasChemicalsProductType | 1..* |  |  |  | oilGasChemicalsProductType
9 | sewerWaterType | type afvalwater | sewerWaterType | [5 empty] | sewerWaterType
10 | waterType | type water | waterType | [6 empty] | waterType
11 | thermalProductType | type warmteproduct | thermalProductType | [7 empty] | thermalProductType
12 | producttype | type product | producttype | 0..1 | [7 empty] | producttype
13 | buismateriaalType | type buismateriaal | buismateriaalType | 0..1 |  |  |  | buismateriaalType | buismateriaalType | buismateriaalType | buismateriaalType | buismateriaalType | buismateriaalType
14 | pipeDiameter | buisdiameter | pipeDiameter |  |  |  |  | pipeDiameter | pipeDiameter | pipeDiameter | pipeDiameter | pipeDiameter | pipeDiameter
15 | ductWidth | breedte behuizing | ductWidth | [10 empty] | ductWidth | ductWidth
16 | kabelDiameter | kabeldiameter | kabelDiameter | 0..1 |  | kabelDiameter | kabelDiameter |  |  |  |  | kabelDiameter
17 | aantalKabelsLeidingen | aantal kabels en leidingen | aantalKabelsLeidingen | 0..1 | [8 empty] | aantalKabelsLeidingen | aantalKabelsLeidingen | aantalKabelsLeidingen
18 | pressure | druk | pressure | 0..1 |  |  |  | pressure | pressure | pressure | pressure | pressure | pressure
19 | appurtenanceType | type leidingelement | appurtenanceType | [12 empty] | appurtenanceType
20 | specificAppurtenanceType | specifiek type leidingelement | specificAppurtenanceType | 0..1 | [11 empty] | specificAppurtenanceType
21 | eanCode | EAN-code | eanCode | 0..1 | [11 empty] | eanCode
22 | hoogte | hoogte | hoogte | 0..1 | [11 empty] | hoogte
23 | towerHeight | torenhoogte | towerHeight | [13 empty] | towerHeight
24 | poleHeight | masthoogte | poleHeight | [14 empty] | poleHeight
25 | utilityNetworkType | type utiliteitsnet | utilityNetworkType | [28 empty] | utilityNetworkType
26 | annotatieType | type annotatie | annotatieType | [18 empty] | annotatieType
27 | maatvoeringsType | type maatvoering | maatvoeringsType | [19 empty] | maatvoeringsType
28 | eisVoorzorgsmaatregel | eis voorzorgsmaatregel | eisVoorzorgsmaatregel | [20 empty] | eisVoorzorgsmaatregel | [10 empty] | eisVoorzorgsmaatregel
29 | contactVoorzorgsmaatregel | contact voorzorgsmaatregel | contactVoorzorgsmaatregel | [20 empty] | contactVoorzorgsmaatregel
30 | contactVoorzorgsmaatregel + | contact voorzorgsmaatregel + | contactVoorzorgsmaatregel + | [20 empty] | contactVoorzorgsmaatregel +
31 | toelichting | toelichting | toelichting | 0..1 | [30 empty] | toelichting
32 | netbeheerderNetAanduiding | netbeheerder netaanduiding | netbeheerderNetAanduiding | [20 empty] | netbeheerderNetAanduiding
33 | netbeheerderNetOmschrijving | netbeheerder netomschrijving | netbeheerderNetOmschrijving | [20 empty] | netbeheerderNetOmschrijving
34 | netbeheerderWerkAanduiding | netbeheerder werkaanduiding | netbeheerderWerkAanduiding | [20 empty] | netbeheerderWerkAanduiding
35 | bijlageType | type bijlage | bijlageType | [30 empty] | bijlageType | bijlageType
36 | extraInfoType | type extra informatie | extraInfoType | [21 empty] | extraInfoType
41 | bestandLocatie | bestandlocatie | bestandLocatie | [21 empty] | bestandLocatie | [8 empty] | bestandLocatie | bestandLocatie
37 | adres | adres | adres | 0..1 | [20 empty] | adres
38 | adres + | adres + | adres + | [21 empty] | adres +
39 | bestandIdentificator | bestandidentificatie | bestandIdentificator | [21 empty] | bestandIdentificator | [8 empty] | bestandIdentificator | bestandIdentificator
40 | bestandMediaType | type bestandmedia | bestandMediaType | [21 empty] | bestandMediaType | [8 empty] | bestandMediaType | bestandMediaType
42 | dieptePeil | dieptepeil | dieptePeil | [22 empty] | dieptePeil | dieptePeil
43 | diepteAangrijpingspunt | diepte aangrijpingspunt | diepteAangrijpingspunt | [22 empty] | diepteAangrijpingspunt | diepteAangrijpingspunt
44 | diepteNauwkeurigheid | dieptenauwkeurigheid | diepteNauwkeurigheid | [22 empty] | diepteNauwkeurigheid | diepteNauwkeurigheid
45 | datumOpmetingDieptePeil | datum opmeting dieptepeil | datumOpmetingDieptePeil | 0..1 | [21 empty] | datumOpmetingDieptePeil | datumOpmetingDieptePeil
46 | maaiveldPeil | maaiveldpeil | maaiveldPeil | 0..1 | [21 empty] | maaiveldPeil
47 | datumOpmetingMaaiveldPeil | datum opmeting maaiveldpeil | datumOpmetingMaaiveldPeil | 0..1 | [21 empty] | datumOpmetingMaaiveldPeil
48 | standaardDieptelegging | standaard dieptelegging | standaardDieptelegging | 0..1 | [27 empty] | standaardDieptelegging
49 | typeTopografischObject | type topografisch object | typeTopografischObject | [24 empty] | typeTopografischObject
50 | status | status | status | [24 empty] | status
51 | … | … | … | [32 empty] | … | … | … | … | …
52
53 | currentStatus | huidige status | currentStatus |  |  | currentStatus | currentStatus | currentStatus | currentStatus | currentStatus | currentStatus | currentStatus | currentStatus | currentStatus | currentStatus | currentStatus | currentStatus | currentStatus | currentStatus | currentStatus | currentStatus | [8 empty] | currentStatus
54 | validFrom | aanlegdatum | validFrom |  |  | validFrom | validFrom | validFrom | validFrom | validFrom | validFrom | validFrom | validFrom | validFrom | validFrom | validFrom | validFrom | validFrom | validFrom | validFrom | validFrom | [8 empty] | validFrom
55 | validTo | verwijderdatum | validTo | 0..1 |  | validTo | validTo | validTo | validTo | validTo | validTo | validTo | validTo | validTo | validTo | validTo | validTo | validTo | validTo | validTo | validTo | [8 empty] | validTo
56 | omschrijving | omschrijving | omschrijving | 0..1 |  | omschrijving | omschrijving | omschrijving | omschrijving | omschrijving | omschrijving | omschrijving | omschrijving | omschrijving | omschrijving | omschrijving | omschrijving | omschrijving | omschrijving | omschrijving | omschrijving | omschrijving | omschrijving | omschrijving | omschrijving | omschrijving | omschrijving | omschrijving |  |  |  | omschrijving |  | omschrijving | omschrijving
57 | toelichting | toelichting | toelichting | 0..1 |  | toelichting | toelichting | toelichting | toelichting | toelichting | toelichting | toelichting | toelichting | toelichting | toelichting
58 | (label) | (label) | (label) | 0..1 |  | (label) | (label) | (label) | (label) | (label) | (label) | (label) | (label) | (label) | (label) | (label) | (label) | (label) | (label) | (label) | (label) | (label) | (label) | (label) | (label) | (label) | (label) | (label) |  |  |  | (label) |  | (label) | (label)
59 | utilityDeliveryType | type leveringsnetwerk | utilityDeliveryType | 0..1 |  | utilityDeliveryType | utilityDeliveryType | utilityDeliveryType | utilityDeliveryType | utilityDeliveryType | utilityDeliveryType | utilityDeliveryType | utilityDeliveryType | utilityDeliveryType | utilityDeliveryType
60 | bovengrondsZichtbaar | bovengronds zichtbaar | bovengrondsZichtbaar | 0..1 | [8 empty] | bovengrondsZichtbaar | bovengrondsZichtbaar | bovengrondsZichtbaar | bovengrondsZichtbaar | bovengrondsZichtbaar | bovengrondsZichtbaar | bovengrondsZichtbaar | bovengrondsZichtbaar | bovengrondsZichtbaar
61 | warningType | type waarschuwing | warningType |  |  | warningType | warningType | warningType | warningType | warningType | warningType | warningType | warningType | warningType | warningType
62 | verticalPosition | verticale positie | verticalPosition |  |  | verticalPosition | verticalPosition | verticalPosition | verticalPosition | verticalPosition | verticalPosition | verticalPosition | verticalPosition | verticalPosition | verticalPosition | verticalPosition | verticalPosition | verticalPosition | verticalPosition | verticalPosition | verticalPosition | [8 empty] | verticalPosition
63 | geoNauwkeurigheidXY | geometrische nauwkeurigheid van XY | geoNauwkeurigheidXY | 0..1 |  | geoNauwkeurigheidXY | geoNauwkeurigheidXY | geoNauwkeurigheidXY | geoNauwkeurigheidXY | geoNauwkeurigheidXY | geoNauwkeurigheidXY | geoNauwkeurigheidXY | geoNauwkeurigheidXY | geoNauwkeurigheidXY | geoNauwkeurigheidXY | geoNauwkeurigheidXY | geoNauwkeurigheidXY | geoNauwkeurigheidXY | geoNauwkeurigheidXY | geoNauwkeurigheidXY | geoNauwkeurigheidXY
| kleur | kleur | kleur | 0..1 |  | kleur | kleur | kleur | kleur | kleur | kleur | kleur
| fysiekeIdentificatie | fysieke identificatie | fysieke identificatie | 0..1 |  | fysieke identificatie | fysieke identificatie | fysieke identificatie | fysieke identificatie | fysieke identificatie | fysieke identificatie | fysieke identificatie
64 | BGT_ID | BGT-identificatie | BGT_ID | 0..1 | [8 empty] | BGT_ID | BGT_ID | BGT_ID | BGT_ID | BGT_ID | BGT_ID | BGT_ID | BGT_ID | BGT_ID
65 | utilityFacilityReference | verwijzing naar activiteitencomplex | utilityFacilityReference | 0..1 |  | utilityFacilityReference | utilityFacilityReference | utilityFacilityReference | utilityFacilityReference | utilityFacilityReference | utilityFacilityReference | utilityFacilityReference | utilityFacilityReference | utilityFacilityReference | utilityFacilityReference | utilityFacilityReference | utilityFacilityReference | utilityFacilityReference | utilityFacilityReference | utilityFacilityReference | utilityFacilityReference | [8 empty] | utilityFacilityReference |  | utilityFacilityReference
66 | governmentalServiceReference | verwijzing naar overheidsdienst | governmentalServiceReference | 0..1 |  | governmentalServiceReference | governmentalServiceReference | governmentalServiceReference | governmentalServiceReference | governmentalServiceReference | governmentalServiceReference | governmentalServiceReference | governmentalServiceReference | governmentalServiceReference | governmentalServiceReference | governmentalServiceReference | governmentalServiceReference | governmentalServiceReference | governmentalServiceReference | governmentalServiceReference | governmentalServiceReference | [8 empty] | governmentalServiceReference
67 | identificatie/inspireId | identificatie | identificatie |  |  | identificatie | identificatie | identificatie | identificatie | identificatie | identificatie | identificatie | identificatie | identificatie | identificatie | identificatie | identificatie | identificatie | identificatie | identificatie | identificatie | identificatie | identificatie | identificatie | identificatie | identificatie | identificatie | identificatie | identificatie | identificatie |  | identificatie |  | identificatie | identificatie | identificatie | identificatie | identificatie | identificatie | identificatie
68 | beginLifespanVersion | begin levensduur versie | beginLifespanVersion |  |  | beginLifespanVersion | beginLifespanVersion | beginLifespanVersion | beginLifespanVersion | beginLifespanVersion | beginLifespanVersion | beginLifespanVersion | beginLifespanVersion | beginLifespanVersion | beginLifespanVersion | beginLifespanVersion | [5 empty] | beginLifespanVersion | beginLifespanVersion | beginLifespanVersion | beginLifespanVersion | beginLifespanVersion | beginLifespanVersion | beginLifespanVersion | beginLifespanVersion | beginLifespanVersion |  | beginLifespanVersion |  | beginLifespanVersion | beginLifespanVersion | beginLifespanVersion | beginLifespanVersion | beginLifespanVersion | beginLifespanVersion | beginLifespanVersion
69 | endLifespanVersion | einde levensduur versie | endLifespanVersion | 0..1 |  | endLifespanVersion | endLifespanVersion | endLifespanVersion | endLifespanVersion | endLifespanVersion | endLifespanVersion | endLifespanVersion | endLifespanVersion | endLifespanVersion | endLifespanVersion | endLifespanVersion | [5 empty] | endLifespanVersion | endLifespanVersion | endLifespanVersion | endLifespanVersion | endLifespanVersion | endLifespanVersion | endLifespanVersion | endLifespanVersion | endLifespanVersion |  | endLifespanVersion |  | endLifespanVersion | endLifespanVersion | endLifespanVersion | endLifespanVersion | endLifespanVersion | endLifespanVersion | endLifespanVersion
70 | fictitious | schematisch | fictitious | [26 empty] | fictitious
71 | rotatiehoekSymbool | rotatiehoeksymbool | rotatiehoekSymbool | 0..1 | [11 empty] | rotatiehoekSymbool | rotatiehoekSymbool | rotatiehoekSymbool | rotatiehoekSymbool | rotatiehoekSymbool | rotatiehoekSymbool |  |  |  |  | rotatiehoekSymbool | rotatiehoekSymbool
72 | rotatiehoek | rotatiehoek | rotatiehoek | 0..1 | [17 empty] | rotatiehoek | rotatiehoek
73 | labelpositie.aangrijpingHorizontaal | aangrijpingspunt horizontaal | labelpositie.aangrijpingHorizontaal | 0..1 | [17 empty] | labelpositie.aangrijpingHorizontaal | labelpositie.aangrijpingHorizontaal
74 | labelpositie.aangrijpingVerticaal | aangrijpingspunt verticaal | labelpositie.aangrijpingVerticaal | 0..1 | [17 empty] | labelpositie.aangrijpingVerticaal | labelpositie.aangrijpingVerticaal
75 | -------------------- | -------------------- | -------------------- |  |  | -------------------- | -------------------- | -------------------- | -------------------- | -------------------- | -------------------- | -------------------- | -------------------- | -------------------- | -------------------- | -------------------- | -------------------- | -------------------- | -------------------- | -------------------- | -------------------- | -------------------- | -------------------- | -------------------- | -------------------- | -------------------- | -------------------- | -------------------- | -------------------- | -------------------- |  | --------------------
76 | (inNetwork) | (in netwerk) | (inNetwork) | 1 |  | (inNetwork) | (inNetwork) | (inNetwork) | (inNetwork) | (inNetwork) | (inNetwork) | (inNetwork) | (inNetwork) | (inNetwork) | (inNetwork) | (inNetwork) | (inNetwork) | (inNetwork) | (inNetwork) | (inNetwork) | (inNetwork) | (inNetwork) | (inNetwork) | (inNetwork) | (inNetwork) | (inNetwork) | (inNetwork) | (inNetwork) | (inNetwork) | (inNetwork)
77 | (dieptelegging) | (dieptelegging) | (dieptelegging) | 0..* |  | (dieptelegging) | (dieptelegging) | (dieptelegging) | (dieptelegging) | (dieptelegging) | (dieptelegging) | (dieptelegging) | (dieptelegging) | (dieptelegging) | (dieptelegging) | (dieptelegging) | (dieptelegging) | (dieptelegging) | (dieptelegging) | (dieptelegging) | (dieptelegging) |  |  |  |  | (dieptelegging) --^ | (dieptelegging) --^
78 | (heeftExtraInformatie) | (extra informatie) | (heeftExtraInformatie) | 0..* |  | (heeftExtraInformatie) | (heeftExtraInformatie) | (heeftExtraInformatie) | (heeftExtraInformatie) | (heeftExtraInformatie) | (heeftExtraInformatie) | (heeftExtraInformatie) | (heeftExtraInformatie) | (heeftExtraInformatie) | (heeftExtraInformatie) | (heeftExtraInformatie) | (heeftExtraInformatie) | (heeftExtraInformatie) | (heeftExtraInformatie) | (heeftExtraInformatie) | (heeftExtraInformatie) | (heeftExtraInformatie) --^ | (heeftExtraInformatie) --^ | (heeftExtraInformatie) --^ | (heeftExtraInformatie) --^ | [6 empty] | (heeftExtraInformatie)
79 | (cables) | (bevat kabels) | (cables) | 0..* |  |  |  | (cables) | (cables) | (cables) | (cables) |  | (cables) | (cables) | (cables)
80 | (pipes) | (bevat pijpleidingen) | (pipes) | 0..* |  |  |  | (pipes) | (pipes) | (pipes) | (pipes) |  | (pipes) | (pipes) | (pipes)
81 | (ducts) | (bevat behuizingen) | (ducts) | 0..* | [9 empty] | (ducts) | (ducts)
82 | (nodes) | (bevat nodes) | (nodes) | 0..* | [12 empty] | (nodes) | (nodes) | (nodes) | (nodes) | (nodes)
83 | (elements) | (elementen) | (elements) | 0..* | [27 empty] | (elements)
84 | (networks) | (netwerken) | (networks) | 0..* | [27 empty] | (networks)
85 | -------------------- | -------------------- | -------------------- |  |  | -------------------- | -------------------- | -------------------- | -------------------- | -------------------- | -------------------- | -------------------- | -------------------- | -------------------- | -------------------- | -------------------- | -------------------- | -------------------- | -------------------- | -------------------- | -------------------- | -------------------- | -------------------- | -------------------- | -------------------- | -------------------- | -------------------- | -------------------- | -------------------- | -------------------- |  | --------------------
86 | (link) | (link) | (link) | 1..* |  | (link) | (link) | (link) | (link) | (link) | (link) | (link) | (link) | (link) | (link) | [14 empty] | (link) --^
87 | (extraGeometrie) | (extra geometrie) | (extraGeometrie) | 0..1 |  | (extraGeometrie) | (extraGeometrie) | (extraGeometrie) | (extraGeometrie) | (extraGeometrie) | (extraGeometrie) | (extraGeometrie) | (extraGeometrie) | (extraGeometrie) | (extraGeometrie) | (extraGeometrie) | (extraGeometrie) | (extraGeometrie) | (extraGeometrie) | (extraGeometrie) | (extraGeometrie) | [7 empty] | (extraGeometrie) --^
88 | geometry | geometrie | geometry | [12 empty] | geometry | geometry | geometry | geometry | geometry | geometry
89 | spokeEnd | linkeinde | spokeEnd | 0..* | [11 empty] | spokeEnd
90 | spokeStart | linkbegin | spokeStart | 0..* | [11 empty] | spokeStart
91 | ligging | ligging | ligging | [18 empty] | ligging | ligging |  | ligging | ligging | ligging | ligging
92 | geometrie | geometrie | geometrie | [20 empty] | geometrie
93 | vlakgeometrie2D | vlakgeometrie (2D) | vlakgeometrie (2D) | [25 empty] | vlakgeometrie (2D)
94 | centrelineGeometry | geometrie hartlijn | centrelineGeometry | [26 empty] | centrelineGeometry
95 | endNode | eindnode | endNode | 0..1 | [25 empty] | endNode
96 | startNode | beginnode | startNode | 0..1 | [25 empty] | startNode
97 | [31 empty] | --------------------
98 | authorityRole | belanghebbende | authorityRole | 1..* | [27 empty] | authorityRole
99 | authorityRole + | belanghebbende + | authorityRole + | [28 empty] | authorityRole +
100 | disclaimer | disclaimer | disclaimer | 0..* | [27 empty] | disclaimer
101 | geographicalName + | geografische naam + | geographicalName + | 0..* | [27 empty] | geographicalName +
102
103 | -------------------- | -------------------- | -------------------- |  |  | -------------------- | -------------------- | -------------------- | -------------------- | -------------------- | -------------------- | -------------------- | -------------------- | -------------------- | -------------------- | -------------------- | -------------------- | -------------------- | -------------------- | -------------------- | -------------------- | -------------------- | -------------------- | -------------------- | -------------------- | -------------------- | -------------------- | -------------------- | -------------------- | -------------------- |  | --------------------
104 | [5 empty] | Elektriciteitskabel | Telecommunicatiekabel | OlieGasChemicalienPijpleiding | Rioolleiding | Waterleiding | ThermischePijpleiding | Overig | Mantelbuis | Duct | Kabelbed | Appurtenance | Toren | Mast | Mangat | Kast | TechnischGebouw | Annotatie | Maatvoering | AanduidingEisVoorzorgsmaatregel | ExtraDetailinfo | DiepteNAP | DiepteTovMaaiveld | EigenTopografie | ExtraGeometrie | UtilityLink |  | Utiliteitsnet |  | Bijlage | EisVoorzorgsmaatregelBijlage | GebiedsinformatieLevering | GebiedsinformatieAanvraag | Belanghebbende | Belang | Beheerder
105
106
107
108 | [6 empty] | Legenda
109
110 | [6 empty] | lettertype vet | >> | verplicht attribuut
111 | [6 empty] | lettertype standaard | >> | optioneel attribuut - waarschijnlijk gebruikt
112 | [6 empty] | lettertype donkergrijs | >> | optioneel attribuut - waarschijnlijk weinig gebruikt
113 | [6 empty] | lettertype lichtgrijs | >> | optioneel attribuut - waarschijnlijk hoegenaamd niet gebruikt
114
115 | [6 empty] | (label) | >> | label van object op kaart
116 | [6 empty] | rotatiehoekSymbool | >> | attribuut alleen gebruiken voor visualisatie
117
118 | [6 empty] | <attribuutnaam>+ |  | attribuut met sub-attributen
119
120 | [5 empty] | in netwerk | (inNetwork) |  | verwijzing naar bijbehorend netwerk (utiliteitsnet)
121
122 | [5 empty] | dieptelegging | (dieptelegging) | ) | verwijzing naar ander object (uit IMKL-model)
123 | [5 empty] | extra informatie | (heeftExtraInformatie) | )
124
125 | [5 empty] | bevat kabels | (cables) | ) | verwijzing naar ander object (uit INSPIRE-model)
126 | [5 empty] | bevat pijpleidingen | (pipes) | )
127 | [5 empty] | bevat behuizingen | (ducts) | )
128 | [5 empty] | bevat nodes | (nodes) | )
129
130 | [5 empty] | elementen | (elements) | ) | verwijzingen (momenteel) niet gebruikt in IMKL
131 | [5 empty] | netwerken | (networks) | )
132
133 | [6 empty] | <geo> | )
134 | [5 empty] | extra geometrie | (extraGeometrie) | ) | (link naar) geometrie van een object
135 | [6 empty] | (link) | )
136
137

## Ordening (TCS) (NL)
nr | attribuutnamen IMKL/INSPIRE | attribuutnamen (vertaald) | (bron) | 1-n | l | KabelOfLeiding | KabelOfLeiding | KabelOfLeiding | KabelOfLeiding | KabelOfLeiding | KabelOfLeiding | KabelOfLeiding | KabelEnLeidingContainer | KabelEnLeidingContainer | KabelEnLeidingContainer | Leidingelement | ContainerLeidingelement | ContainerLeidingelement | ContainerLeidingelement | ContainerLeidingelement | ContainerLeidingelement | ExtraInformatie | ExtraInformatie | ExtraInformatie | ExtraInformatie | Diepte | Diepte |  | (geen feature-info) | (geen feature-info) | g | <admin> | l | <admin> | <admin> | <admin> | <admin> | <admin> | <admin> | z
1 | Featuretype : | Featuretype : | Featuretype : |  |  | Elektriciteitskabel | Telecommunicatiekabel | OlieGasChemicalienPijpleiding | Rioolleiding | Waterleiding | ThermischePijpleiding | Overig | Mantelbuis | Duct | Kabelbed | Appurtenance | Toren | Mast | Mangat | Kast | TechnischGebouw | Annotatie | Maatvoering | AanduidingEisVoorzorgsmaatregel | ExtraDetailinfo | DiepteNAP | DiepteTovMaaiveld | EigenTopografie | ExtraGeometrie | UtilityLink |  | Utiliteitsnet |  | EisVoorzorgsmaatregelBijlage | GebiedsinformatieLevering | GebiedsinformatieAanvraag | Belanghebbende | Belang | Beheerder
2 | Featuretype/Objecttype | Featuretype/Objecttype | type object |  |  | type object | type object | type object | type object | type object | type object | type object | type object | type object | type object | type object | type object | type object | type object | type object | type object | type object | type object | type object | type object | type object | type object | type object | type object | type object |  | type object |  | type object | type object | type object | type object | type object | type object
3 | thema (uit Utiliteitsnet) | thema | thema |  |  | thema | thema | thema | thema | thema | thema | thema | thema | thema | thema | thema | thema | thema | thema | thema | thema | thema | thema | thema | thema | thema | thema |  | thema | thema |  | thema |  | thema
4
5 | operatingVoltage | bedrijfsspanning | bedrijfsspanning |  |  | bedrijfsspanning
6 | nominalVoltage | nominale spanning | nominale spanning |  |  | nominale spanning | [8 empty] | nominale spanning
7 | telecommunicationsCableMaterialType | type materiaal van telecommunicatiekabel | type materiaal van telecommunicatiekabel |  |  |  | type materiaal van telecommunicatiekabel
8 | oilGasChemicalsProductType | type olie-, gas- of chemisch product | type olie-, gas- of chemisch product | 1..* |  |  |  | type olie-, gas- of chemisch product
9 | sewerWaterType | type afvalwater | type afvalwater | [5 empty] | type afvalwater
10 | waterType | type water | type water | [6 empty] | type water
11 | thermalProductType | type warmteproduct | type warmteproduct | [7 empty] | type warmteproduct
12 | producttype | type product | type product | 0..1 | [7 empty] | type product
13 | buismateriaalType | type buismateriaal | type buismateriaal | 1 |  |  |  | type buismateriaal | type buismateriaal | type buismateriaal | type buismateriaal | type buismateriaal | type buismateriaal
14 | pipeDiameter | buisdiameter | buisdiameter |  |  |  |  | buisdiameter | buisdiameter | buisdiameter | buisdiameter | buisdiameter | buisdiameter
15 | ductWidth | breedte behuizing | breedte behuizing | [10 empty] | breedte behuizing | breedte behuizing
16 | kabelDiameter | kabeldiameter | kabeldiameter | 1 |  | kabeldiameter | kabeldiameter |  |  |  |  | kabeldiameter |  |  | kabeldiameter
| materiaal | materiaal | materiaal | 0..1 | [10 empty] | materiaal
17 | aantalKabelsLeidingen | aantal kabels en leidingen | aantal kabels en leidingen | 1 | [8 empty] | aantal kabels en leidingen | aantal kabels en leidingen | aantal kabels en leidingen
18 | pressure | druk | druk | 1 |  |  |  | druk | druk | druk | druk | druk | druk
19 | appurtenanceType | type leidingelement | type leidingelement | [12 empty] | type leidingelement
20 | specificAppurtenanceType | specifiek type leidingelement | specifiek type leidingelement | 0..1 | [11 empty] | specifiek type leidingelement
21 | eanCode | EAN-code | EAN-code | 0..1 | [11 empty] | EAN-code
22 | hoogte | hoogte | hoogte | 0..1 | [11 empty] | hoogte
23 | towerHeight | torenhoogte | torenhoogte | [13 empty] | torenhoogte
24 | poleHeight | masthoogte | masthoogte | [14 empty] | masthoogte
25 | utilityNetworkType | type utiliteitsnet | type utiliteitsnet | [28 empty] | type utiliteitsnet
26 | annotatieType | type annotatie | type annotatie | [18 empty] | type annotatie
27 | maatvoeringsType | type maatvoering | type maatvoering | [19 empty] | type maatvoering
28 | eisVoorzorgsmaatregel | eis voorzorgsmaatregel | eis voorzorgsmaatregel | [20 empty] | eis voorzorgsmaatregel | [9 empty] | eis voorzorgsmaatregel
29 | contactVoorzorgsmaatregel | contact voorzorgsmaatregel | contact voorzorgsmaatregel | [20 empty] | contact voorzorgsmaatregel
30 | contactVoorzorgsmaatregel + | contact voorzorgsmaatregel + | contact voorzorgsmaatregel + | [20 empty] | contact voorzorgsmaatregel +
31 | toelichting | toelichting | toelichting | 0..1 | [29 empty] | toelichting
32 | netbeheerderNetAanduiding | netbeheerder netaanduiding | netbeheerder netaanduiding | [20 empty] | netbeheerder netaanduiding
33 | netbeheerderNetOmschrijving | netbeheerder netomschrijving | netbeheerder netomschrijving | [20 empty] | netbeheerder netomschrijving
34 | netbeheerderWerkAanduiding | netbeheerder werkaanduiding | netbeheerder werkaanduiding | [20 empty] | netbeheerder werkaanduiding
35 | bijlageType | type bijlage | type bijlage | [30 empty] | type bijlage
36 | extraInfoType | type extra informatie | type extra informatie | [21 empty] | type extra informatie
41 | bestandLocatie | bestandlocatie | bestandlocatie | [21 empty] | bestandlocatie | [8 empty] | bestandlocatie
37 | adres | adres | adres | 0..1 | [20 empty] | adres
38 | adres + | adres + | adres + | [21 empty] | adres +
39 | bestandIdentificator | bestandidentificatie | bestandidentificatie | [21 empty] | bestandidentificatie | [8 empty] | bestandidentificatie
40 | bestandMediaType | type bestandmedia | type bestandmedia | [21 empty] | type bestandmedia | [8 empty] | type bestandmedia
| aanlegmethodeGestuurdeBoring | aanlegmethode gestuurde boring | aanlegmethode gestuurde boring | 0..1 | [20 empty] | aanlegmethode gestuurde boring
42 | dieptePeil | dieptepeil | dieptepeil | [22 empty] | dieptepeil | dieptepeil
43 | diepteAangrijpingspunt | diepte aangrijpingspunt | diepte aangrijpingspunt | [22 empty] | diepte aangrijpingspunt | diepte aangrijpingspunt
44 | diepteNauwkeurigheid | dieptenauwkeurigheid | dieptenauwkeurigheid | [22 empty] | dieptenauwkeurigheid | dieptenauwkeurigheid
45 | datumOpmetingDieptePeil | datum opmeting dieptepeil | datum opmeting dieptepeil | 0..1 | [21 empty] | datum opmeting dieptepeil | datum opmeting dieptepeil
46 | maaiveldPeil | maaiveldpeil | maaiveldpeil | 0..1 | [21 empty] | maaiveldpeil
47 | datumOpmetingMaaiveldPeil | datum opmeting maaiveldpeil | datum opmeting maaiveldpeil | 0..1 | [21 empty] | datum opmeting maaiveldpeil
48 | standaardDieptelegging | standaard dieptelegging | standaard dieptelegging | 0..1 | [27 empty] | standaard dieptelegging
49 | typeTopografischObject | type topografisch object | type topografisch object | [24 empty] | type topografisch object
50 | status | status | status | [24 empty] | status
51 | … | … | … | [31 empty] | … | … | … | … | …
52
53 | currentStatus | huidige status | huidige status |  |  | huidige status | huidige status | huidige status | huidige status | huidige status | huidige status | huidige status | huidige status | huidige status | huidige status | huidige status | huidige status | huidige status | huidige status | huidige status | huidige status | [8 empty] | huidige status
54 | validFrom | aanlegdatum | aanlegdatum |  |  | aanlegdatum | aanlegdatum | aanlegdatum | aanlegdatum | aanlegdatum | aanlegdatum | aanlegdatum | aanlegdatum | aanlegdatum | aanlegdatum | aanlegdatum | aanlegdatum | aanlegdatum | aanlegdatum | aanlegdatum | aanlegdatum | [8 empty] | aanlegdatum
55 | validTo | verwijderdatum | verwijderdatum | 0..1 |  | verwijderdatum | verwijderdatum | verwijderdatum | verwijderdatum | verwijderdatum | verwijderdatum | verwijderdatum | verwijderdatum | verwijderdatum | verwijderdatum | verwijderdatum | verwijderdatum | verwijderdatum | verwijderdatum | verwijderdatum | verwijderdatum | [8 empty] | verwijderdatum
56 | omschrijving | omschrijving | omschrijving | 0..1 |  | omschrijving | omschrijving | omschrijving | omschrijving | omschrijving | omschrijving | omschrijving | omschrijving | omschrijving | omschrijving | omschrijving | omschrijving | omschrijving | omschrijving | omschrijving | omschrijving | omschrijving | omschrijving | omschrijving | omschrijving | omschrijving | omschrijving | omschrijving |  |  |  | omschrijving |  | omschrijving
57 | toelichting | toelichting | toelichting | 0..1 |  | toelichting | toelichting | toelichting | toelichting | toelichting | toelichting | toelichting | toelichting | toelichting | toelichting
58 | (label) | (label) | (label) | 0..1 |  | (label) | (label) | (label) | (label) | (label) | (label) | (label) | (label) | (label) | (label) | (label) | (label) | (label) | (label) | (label) | (label) | (label) | (label) | (label) | (label) | (label) | (label) | (label) |  |  |  | (label) |  | (label)
59 | utilityDeliveryType | type leveringsnetwerk | type leveringsnetwerk | 0..1 |  | type leveringsnetwerk | type leveringsnetwerk | type leveringsnetwerk | type leveringsnetwerk | type leveringsnetwerk | type leveringsnetwerk | type leveringsnetwerk | type leveringsnetwerk | type leveringsnetwerk | type leveringsnetwerk
60 | bovengrondsZichtbaar | bovengronds zichtbaar | bovengronds zichtbaar | 1 | [8 empty] | bovengronds zichtbaar | bovengronds zichtbaar | bovengronds zichtbaar | bovengronds zichtbaar | bovengronds zichtbaar | bovengronds zichtbaar | bovengronds zichtbaar | bovengronds zichtbaar | bovengronds zichtbaar
61 | warningType | type waarschuwing | type waarschuwing |  |  | type waarschuwing | type waarschuwing | type waarschuwing | type waarschuwing | type waarschuwing | type waarschuwing | type waarschuwing | type waarschuwing | type waarschuwing | type waarschuwing
62 | verticalPosition | verticale positie | verticale positie |  |  | verticale positie | verticale positie | verticale positie | verticale positie | verticale positie | verticale positie | verticale positie | verticale positie | verticale positie | verticale positie | verticale positie | verticale positie | verticale positie | verticale positie | verticale positie | verticale positie | [8 empty] | verticale positie
63 | geoNauwkeurigheidXY | geometrische nauwkeurigheid van XY | geometrische nauwkeurigheid van XY | 0..1 |  | geometrische nauwkeurigheid van XY | geometrische nauwkeurigheid van XY | geometrische nauwkeurigheid van XY | geometrische nauwkeurigheid van XY | geometrische nauwkeurigheid van XY | geometrische nauwkeurigheid van XY | geometrische nauwkeurigheid van XY | geometrische nauwkeurigheid van XY | geometrische nauwkeurigheid van XY | geometrische nauwkeurigheid van XY | geometrische nauwkeurigheid van XY | geometrische nauwkeurigheid van XY | geometrische nauwkeurigheid van XY | geometrische nauwkeurigheid van XY | geometrische nauwkeurigheid van XY | geometrische nauwkeurigheid van XY
| kleur | kleur | kleur | 0..1 |  | kleur | kleur | kleur | kleur | kleur | kleur | kleur |  |  | kleur
| fysiekeIdentificatie | fysieke identificatie | fysieke identificatie | 0..1 |  | fysieke identificatie | fysieke identificatie | fysieke identificatie | fysieke identificatie | fysieke identificatie | fysieke identificatie | fysieke identificatie |  |  | fysieke identificatie
64 | BGT_ID | BGT-identificatie | BGT-identificatie | 0..1 | [8 empty] | BGT-identificatie | BGT-identificatie | BGT-identificatie | BGT-identificatie | BGT-identificatie | BGT-identificatie | BGT-identificatie | BGT-identificatie | BGT-identificatie
65 | utilityFacilityReference | verwijzing naar activiteitencomplex | verwijzing naar activiteitencomplex | 0..1 |  | verwijzing naar activiteitencomplex | verwijzing naar activiteitencomplex | verwijzing naar activiteitencomplex | verwijzing naar activiteitencomplex | verwijzing naar activiteitencomplex | verwijzing naar activiteitencomplex | verwijzing naar activiteitencomplex | verwijzing naar activiteitencomplex | verwijzing naar activiteitencomplex | verwijzing naar activiteitencomplex | verwijzing naar activiteitencomplex | verwijzing naar activiteitencomplex | verwijzing naar activiteitencomplex | verwijzing naar activiteitencomplex | verwijzing naar activiteitencomplex | verwijzing naar activiteitencomplex | [8 empty] | verwijzing naar activiteitencomplex |  | verwijzing naar activiteitencomplex
66 | governmentalServiceReference | verwijzing naar overheidsdienst | verwijzing naar overheidsdienst | 0..1 |  | verwijzing naar overheidsdienst | verwijzing naar overheidsdienst | verwijzing naar overheidsdienst | verwijzing naar overheidsdienst | verwijzing naar overheidsdienst | verwijzing naar overheidsdienst | verwijzing naar overheidsdienst | verwijzing naar overheidsdienst | verwijzing naar overheidsdienst | verwijzing naar overheidsdienst | verwijzing naar overheidsdienst | verwijzing naar overheidsdienst | verwijzing naar overheidsdienst | verwijzing naar overheidsdienst | verwijzing naar overheidsdienst | verwijzing naar overheidsdienst | [8 empty] | verwijzing naar overheidsdienst
67 | identificatie/inspireId | identificatie | identificatie |  |  | identificatie | identificatie | identificatie | identificatie | identificatie | identificatie | identificatie | identificatie | identificatie | identificatie | identificatie | identificatie | identificatie | identificatie | identificatie | identificatie | identificatie | identificatie | identificatie | identificatie | identificatie | identificatie | identificatie | identificatie | identificatie |  | identificatie |  | identificatie | identificatie | identificatie | identificatie | identificatie | identificatie
68 | beginLifespanVersion | begin levensduur versie | begin levensduur versie |  |  | begin levensduur versie | begin levensduur versie | begin levensduur versie | begin levensduur versie | begin levensduur versie | begin levensduur versie | begin levensduur versie | begin levensduur versie | begin levensduur versie | begin levensduur versie | begin levensduur versie | [5 empty] | begin levensduur versie | begin levensduur versie | begin levensduur versie | begin levensduur versie | begin levensduur versie | begin levensduur versie | begin levensduur versie | begin levensduur versie | begin levensduur versie |  | begin levensduur versie |  | begin levensduur versie | begin levensduur versie | begin levensduur versie | begin levensduur versie | begin levensduur versie | begin levensduur versie
69 | endLifespanVersion | einde levensduur versie | einde levensduur versie | 0..1 |  | einde levensduur versie | einde levensduur versie | einde levensduur versie | einde levensduur versie | einde levensduur versie | einde levensduur versie | einde levensduur versie | einde levensduur versie | einde levensduur versie | einde levensduur versie | einde levensduur versie | [5 empty] | einde levensduur versie | einde levensduur versie | einde levensduur versie | einde levensduur versie | einde levensduur versie | einde levensduur versie | einde levensduur versie | einde levensduur versie | einde levensduur versie |  | einde levensduur versie |  | einde levensduur versie | einde levensduur versie | einde levensduur versie | einde levensduur versie | einde levensduur versie | einde levensduur versie
70 | fictitious | schematisch | schematisch | [26 empty] | schematisch
71 | rotatiehoekSymbool | rotatiehoeksymbool | rotatiehoeksymbool | 0..1 | [11 empty] | rotatiehoeksymbool | rotatiehoeksymbool | rotatiehoeksymbool | rotatiehoeksymbool | rotatiehoeksymbool | rotatiehoeksymbool |  |  |  |  | rotatiehoeksymbool | rotatiehoeksymbool
72 | rotatiehoek | rotatiehoek | rotatiehoek | 0..1 | [17 empty] | rotatiehoek | rotatiehoek
73 | labelpositie.aangrijpingHorizontaal | aangrijpingspunt horizontaal | aangrijpingspunt horizontaal | 0..1 | [17 empty] | aangrijpingspunt horizontaal | aangrijpingspunt horizontaal
74 | labelpositie.aangrijpingVerticaal | aangrijpingspunt verticaal | aangrijpingspunt verticaal | 0..1 | [17 empty] | aangrijpingspunt verticaal | aangrijpingspunt verticaal
75 | -------------------- | -------------------- | -------------------- |  |  | -------------------- | -------------------- | -------------------- | -------------------- | -------------------- | -------------------- | -------------------- | -------------------- | -------------------- | -------------------- | -------------------- | -------------------- | -------------------- | -------------------- | -------------------- | -------------------- | -------------------- | -------------------- | -------------------- | -------------------- | -------------------- | -------------------- | -------------------- | -------------------- | -------------------- |  | --------------------
76 | (inNetwork) | (in netwerk) | (in netwerk) | 1 |  | (in netwerk) | (in netwerk) | (in netwerk) | (in netwerk) | (in netwerk) | (in netwerk) | (in netwerk) | (in netwerk) | (in netwerk) | (in netwerk) | (in netwerk) | (in netwerk) | (in netwerk) | (in netwerk) | (in netwerk) | (in netwerk) | (in netwerk) | (in netwerk) | (in netwerk) | (in netwerk) | (in netwerk) | (in netwerk) | (in netwerk) | (in netwerk) | (in netwerk)
77 | (dieptelegging) | (dieptelegging) | (dieptelegging) | 0..* |  | (dieptelegging) | (dieptelegging) | (dieptelegging) | (dieptelegging) | (dieptelegging) | (dieptelegging) | (dieptelegging) | (dieptelegging) | (dieptelegging) | (dieptelegging) | (dieptelegging) | (dieptelegging) | (dieptelegging) | (dieptelegging) | (dieptelegging) | (dieptelegging) |  |  |  |  | (dieptelegging) --^ | (dieptelegging) --^
78 | (heeftExtraInformatie) | (extra informatie) | (extra informatie) | 0..* |  | (extra informatie) | (extra informatie) | (extra informatie) | (extra informatie) | (extra informatie) | (extra informatie) | (extra informatie) | (extra informatie) | (extra informatie) | (extra informatie) | (extra informatie) | (extra informatie) | (extra informatie) | (extra informatie) | (extra informatie) | (extra informatie) | (heeftExtraInformatie) --^ | (heeftExtraInformatie) --^ | (heeftExtraInformatie) --^ | (heeftExtraInformatie) --^ | [6 empty] | (extra informatie)
79 | (cables) | (bevat kabels) | (bevat kabels) | 0..* |  |  |  | (bevat kabels) | (bevat kabels) | (bevat kabels) | (bevat kabels) |  | (bevat kabels) | (bevat kabels) | (bevat kabels)
80 | (pipes) | (bevat pijpleidingen) | (bevat pijpleidingen) | 0..* |  |  |  | (bevat pijpleidingen) | (bevat pijpleidingen) | (bevat pijpleidingen) | (bevat pijpleidingen) |  | (bevat pijpleidingen) | (bevat pijpleidingen) | (bevat pijpleidingen)
81 | (ducts) | (bevat behuizingen) | (bevat behuizingen) | 0..* | [9 empty] | (bevat behuizingen) | (bevat behuizingen)
82 | (nodes) | (bevat nodes) | (bevat nodes) | 0..* | [12 empty] | (bevat nodes) | (bevat nodes) | (bevat nodes) | (bevat nodes) | (bevat nodes)
83 | (elements) | (elementen) | (elementen) | 0..* | [27 empty] | (elementen)
84 | (networks) | (netwerken) | (netwerken) | 0..* | [27 empty] | (netwerken)
85 | -------------------- | -------------------- | -------------------- |  |  | -------------------- | -------------------- | -------------------- | -------------------- | -------------------- | -------------------- | -------------------- | -------------------- | -------------------- | -------------------- | -------------------- | -------------------- | -------------------- | -------------------- | -------------------- | -------------------- | -------------------- | -------------------- | -------------------- | -------------------- | -------------------- | -------------------- | -------------------- | -------------------- | -------------------- |  | --------------------
86 | (link) | (link) | (link) | 1..* |  | (link) | (link) | (link) | (link) | (link) | (link) | (link) | (link) | (link) | (link) | [14 empty] | (link) --^
87 | (extraGeometrie) | (extra geometrie) | (extra geometrie) | 0..1 |  | (extra geometrie) | (extra geometrie) | (extra geometrie) | (extra geometrie) | (extra geometrie) | (extra geometrie) | (extra geometrie) | (extra geometrie) | (extra geometrie) | (extra geometrie) | (extra geometrie) | (extra geometrie) | (extra geometrie) | (extra geometrie) | (extra geometrie) | (extra geometrie) | [7 empty] | (extraGeometrie) --^
88 | geometry | geometrie | geometrie | [12 empty] | geometrie | geometrie | geometrie | geometrie | geometrie | geometrie
89 | spokeEnd | linkeinde | linkeinde | 0..* | [11 empty] | linkeinde
90 | spokeStart | linkbegin | linkbegin | 0..* | [11 empty] | linkbegin
91 | ligging | ligging | ligging | [18 empty] | ligging | ligging |  | ligging | ligging | ligging | ligging
92 | geometrie | geometrie | geometrie | [20 empty] | geometrie
93 | vlakgeometrie2D | vlakgeometrie2D | vlakgeometrie (2D) | [25 empty] | vlakgeometrie (2D)
94 | centrelineGeometry | geometrie hartlijn | geometrie hartlijn | [26 empty] | geometrie hartlijn
95 | endNode | eindnode | eindnode | 0..1 | [25 empty] | eindnode
96 | startNode | beginnode | beginnode | 0..1 | [25 empty] | beginnode
97 | [31 empty] | --------------------
98 | authorityRole | belanghebbende | belanghebbende | 1..* | [27 empty] | belanghebbende
99 | authorityRole + | belanghebbende + | belanghebbende + | [28 empty] | belanghebbende +
100 | disclaimer | disclaimer | disclaimer | 0..* | [27 empty] | disclaimer
101 | geographicalName + | geografische naam + | geografische naam + | 0..* | [27 empty] | geografische naam +
102
103 | -------------------- | -------------------- | -------------------- |  |  | -------------------- | -------------------- | -------------------- | -------------------- | -------------------- | -------------------- | -------------------- | -------------------- | -------------------- | -------------------- | -------------------- | -------------------- | -------------------- | -------------------- | -------------------- | -------------------- | -------------------- | -------------------- | -------------------- | -------------------- | -------------------- | -------------------- | -------------------- | -------------------- | -------------------- |  | --------------------
104 | [5 empty] | Elektriciteitskabel | Telecommunicatiekabel | OlieGasChemicalienPijpleiding | Rioolleiding | Waterleiding | ThermischePijpleiding | Overig | Mantelbuis | Duct | Kabelbed | Appurtenance | Toren | Mast | Mangat | Kast | TechnischGebouw | Annotatie | Maatvoering | AanduidingEisVoorzorgsmaatregel | ExtraDetailinfo | DiepteNAP | DiepteTovMaaiveld | EigenTopografie | ExtraGeometrie | UtilityLink |  | Utiliteitsnet |  | EisVoorzorgsmaatregelBijlage | GebiedsinformatieLevering | GebiedsinformatieAanvraag | Belanghebbende | Belang | Beheerder
105
106
107
108 | [6 empty] | Legenda
109
110 | [6 empty] | lettertype vet | >> | verplicht attribuut
111 | [6 empty] | lettertype standaard | >> | optioneel attribuut - waarschijnlijk gebruikt
112 | [6 empty] | lettertype donkergrijs | >> | optioneel attribuut - waarschijnlijk weinig gebruikt
113 | [6 empty] | lettertype lichtgrijs | >> | optioneel attribuut - waarschijnlijk hoegenaamd niet gebruikt
114
115 | [6 empty] | (label) | >> | label van object op kaart
116 | [6 empty] | rotatiehoekSymbool | >> | attribuut alleen gebruiken voor visualisatie
117
118 | [6 empty] | <attribuutnaam>+ |  | attribuut met sub-attributen
119
120 | [5 empty] | in netwerk | (inNetwork) |  | verwijzing naar bijbehorend netwerk (utiliteitsnet)
121
122 | [5 empty] | dieptelegging | (dieptelegging) | ) | verwijzing naar ander object (uit IMKL-model)
123 | [5 empty] | extra informatie | (heeftExtraInformatie) | )
124
125 | [5 empty] | bevat kabels | (cables) | ) | verwijzing naar ander object (uit INSPIRE-model)
126 | [5 empty] | bevat pijpleidingen | (pipes) | )
127 | [5 empty] | bevat behuizingen | (ducts) | )
128 | [5 empty] | bevat nodes | (nodes) | )
129
130 | [5 empty] | elementen | (elements) | ) | verwijzingen (momenteel) niet gebruikt in IMKL
131 | [5 empty] | netwerken | (networks) | )
132
133 | [6 empty] | <geo> | )
134 | [5 empty] | extra geometrie | (extraGeometrie) | ) | (link naar) geometrie van een object
135 | [6 empty] | (link) | )
136
137

## Ordening 20250313
nr | attribuutnamen IMKL/INSPIRE | attribuutnamen (vertaald) | (bron) |  |  |  |  | KabelOfLeiding | KabelOfLeiding | KabelOfLeiding | KabelOfLeiding | KabelOfLeiding | KabelOfLeiding | KabelOfLeiding | KabelEnLeidingContainer | KabelEnLeidingContainer | KabelEnLeidingContainer | Leidingelement | ContainerLeidingelement | ContainerLeidingelement | ContainerLeidingelement | ContainerLeidingelement | ContainerLeidingelement | ExtraInformatie | ExtraInformatie | ExtraInformatie | ExtraInformatie | Diepte | Diepte |  | (geen feature-info) | (geen feature-info) | g | <admin> | l | <admin> | <admin> | <admin> | <admin> | <admin> | <admin> | <admin> | z
1 | Featuretype : | Featuretype : | imkl 2.0 naam | imkl 3.0 naam | Relevant | imkl 2.0 Status Restrictie | imkl 3.0 Status Restrictie | Elektriciteitskabel | Telecommunicatiekabel | OlieGasChemicalienPijpleiding | Rioolleiding | Waterleiding | ThermischePijpleiding | Overig | Mantelbuis | Duct | Kabelbed | Appurtenance | Toren | Mast | Mangat | Kast | TechnischGebouw | Annotatie | Maatvoering | AanduidingEisVoorzorgsmaatregel | ExtraDetailinfo | DiepteNAP | DiepteTovMaaiveld | EigenTopografie | ExtraGeometrie | UtilityLink |  | Utiliteitsnet |  | Bijlage | EisVoorzorgsmaatregelBijlage | GebiedsinformatieLevering | GebiedsinformatieAanvraag | Belanghebbende | Belang | Beheerder
2 | Featuretype/Objecttype | Featuretype/Objecttype | type object | Soort object | j | 1 | 1 | Soort object | Soort object | Soort object | Soort object | Soort object | Soort object | Soort object | Soort object | Soort object | Soort object | Soort object | Soort object | Soort object | Soort object | Soort object | Soort object | Soort object | Soort object | Soort object | Soort object | Soort object | Soort object | Soort object | Soort object | Soort object |  | Soort object |  | Soort object | Soort object | Soort object | Soort object | Soort object | Soort object | Soort object
3 | thema (uit Utiliteitsnet) | thema | thema | thema | j | 1 | 1 | thema | thema | thema | thema | thema | thema | thema | thema | thema | thema | thema | thema | thema | thema | thema | thema | thema | thema | thema | thema | thema | thema |  | thema | thema |  | thema |  |  | thema
4
5 | operatingVoltage | bedrijfsspanning | bedrijfsspanning | bedrijfsspanning | n | 1 | 1 | bedrijfsspanning
6 | nominalVoltage | nominale spanning | nominale spanning | capaciteit | j | 1 | 1 | capaciteit
7 | telecommunicationsCableMaterialType | type materiaal van telecommunicatiekabel | type materiaal van telecommunicatiekabel | soort materiaal | j | 1 | 1 |  | soort materiaal
8 | oilGasChemicalsProductType | type olie-, gas- of chemisch product | type olie-, gas- of chemisch product | product | j | 1..* | 1..* |  |  | product
9 | sewerWaterType | type afvalwater | type afvalwater | product | j | 1 | 1 |  |  |  | product
10 | waterType | type water | type water | product | j | 1 | 1 |  |  |  |  | product
11 | thermalProductType | type warmteproduct | type warmteproduct | product | j | 1 | 1 | [5 empty] | product
12 | producttype | type product | type product | product | j | 0..1 | 0..1 | [6 empty] | product
13 | buismateriaalType | type buismateriaal | type buismateriaal | soort materiaal | j | 0..1 | 1 |  |  | soort materiaal | soort materiaal | soort materiaal | soort materiaal | soort materiaal | soort materiaal
14 | pipeDiameter | buisdiameter | buisdiameter | buisdiameter | j | 1 | 1 |  |  | buisdiameter | buisdiameter | buisdiameter | buisdiameter | buisdiameter | buisdiameter
15 | ductWidth | breedte behuizing | breedte behuizing | breedte behuizing | j | 1 | 1 | [8 empty] | breedte behuizing | breedte behuizing
16 | kabelDiameter | kabeldiameter | kabeldiameter | kabeldiameter | j | 0..1 | 0..1 | kabeldiameter | kabeldiameter |  |  |  |  | kabeldiameter
17 | materiaal | materiaal |  | materiaal |  |  | 0..1
18 | aantalKabelsLeidingen | aantal kabels en leidingen | aantal kabels en leidingen | aantal kabels en leidingen | j | 0..1 | 0..1 | [7 empty] | aantal kabels en leidingen | aantal kabels en leidingen | aantal kabels en leidingen
19 | infoKabels |  |  | info per kabel |  |  | 0..* | [9 empty] | info per kabel
20 | pressure | druk | druk | druk | j | 0..1 | 1 |  |  | druk | druk | druk | druk | druk | druk
21 | kleur | kleur |  | kleur | j |  | 0..1 | kleur | kleur | kleur | kleur | kleur | kleur | kleur
22 | fysiekeIdentificatie | fysieke identificatie |  | fysieke identificatie | j |  | 0..1 | fysieke identificatie | fysieke identificatie | fysieke identificatie | fysieke identificatie | fysieke identificatie | fysieke identificatie | fysieke identificatie
23 | appurtenanceType | type leidingelement | type leidingelement | type element | j | 1 | 1 | [10 empty] | type element
24 | specificAppurtenanceType | specifiek type leidingelement | specifiek type leidingelement | specifiek type element | n | 0..1 | 0 | [10 empty] | specifiek type element
25 | eigenaar |  |  | eigenaar |  |  | 1 | [7 empty] | eigenaar
26 | gebruiktVan |  |  | gebruikt van |  |  | 0..1 | [7 empty] | gebruikt van
27 | eanCode | EAN-code | EAN-code | EAN-code | n | 0..1 | 0..1 | [10 empty] | EAN-code
28 | hoogte | hoogte | hoogte | hoogte | j | 0..1 | 0..1 | [10 empty] | hoogte
29 | towerHeight | torenhoogte | torenhoogte | torenhoogte | n | 1 | 1 | [11 empty] | torenhoogte
30 | poleHeight | masthoogte | masthoogte | masthoogte | n | 1 | 1 | [12 empty] | masthoogte
31 | utilityNetworkType | type utiliteitsnet | type utiliteitsnet | type net | n | 1 | 1 | [26 empty] | type net
32 | annotatieType | type annotatie | type annotatie | type annotatie | n | 1 | 1 | [16 empty] | type annotatie
33 | maatvoeringsType | type maatvoering | type maatvoering | type maatvoering | n | 1 | 1 | [17 empty] | type maatvoering
34 | eisVoorzorgsmaatregel | eis voorzorgsmaatregel | eis voorzorgsmaatregel | eis voorzorgsmaatregel | j | 0..1 | 0..1 | [18 empty] | eis voorzorgsmaatregel | [10 empty] | eis voorzorgsmaatregel
35 | contactVoorzorgsmaatregel | contact voorzorgsmaatregel | contact voorzorgsmaatregel | contact voorzorgsmaatregel | n | 1 | 1 | [18 empty] | contact voorzorgsmaatregel
36 | contactVoorzorgsmaatregel + | contact voorzorgsmaatregel + | contact voorzorgsmaatregel + | contact voorzorgsmaatregel | n | [20 empty] | contact voorzorgsmaatregel
37 | toelichting | toelichting | toelichting | toelichting | n | 0..1 | 0..1 | [29 empty] | toelichting
38 | netbeheerderNetAanduiding | netbeheerder netaanduiding | netbeheerder netaanduiding | netbeheerder netaanduiding | n | 1 | 1 | [18 empty] | netbeheerder netaanduiding
39 | netbeheerderNetOmschrijving | netbeheerder netomschrijving | netbeheerder netomschrijving | netbeheerder netomschrijving | n | 0..1 | 0..1 | [18 empty] | netbeheerder netomschrijving
40 | netbeheerderWerkAanduiding | netbeheerder werkaanduiding | netbeheerder werkaanduiding | netbeheerder werkaanduiding | n | 0..1 | 0..1 | [18 empty] | netbeheerder werkaanduiding
41 | bijlageType | type bijlage | type bijlage |  | n | 1 | 1 | [28 empty] | 0 | 0
42 | extraInfoType | type extra informatie | type extra informatie | type extra informatie | n | 1 | 1 | [19 empty] | type extra informatie
43 | bestandLocatie | bestandlocatie | bestandlocatie | bestandlocatie | n | 0..1 | 0..1 | [19 empty] | bestandlocatie | [8 empty] | bestandlocatie | bestandlocatie
44 | adres | adres | adres | adres | n | 0..1 | 0..1 | [19 empty] | adres
45 | adres + | adres + | adres + | adres + | n | [21 empty] | adres +
46 | bestandIdentificator | bestandidentificatie | bestandidentificatie | bestandidentificatie | n | 1 | 0..1 | [19 empty] | bestandidentificatie | [8 empty] | bestandidentificatie | bestandidentificatie
47 | bestandMediaType | type bestandmedia | type bestandmedia | type bestandmedia | n | 0..1 | 0..1 | [19 empty] | type bestandmedia | [8 empty] | type bestandmedia | type bestandmedia
48 | aanlegmethodeGestuurdeBoring | aanlegmethode gestuurde boring |  | aanlegmethode gestuurde boring |  | 0..1 | 0..1 | [19 empty] | aanlegmethode gestuurde boring
49 | diepteAangrijpingspunt | diepte aangrijpingspunt | diepte aangrijpingspunt | diepte aangrijpingspunt | n | 1 | 1 | [20 empty] | diepte aangrijpingspunt | diepte aangrijpingspunt
50 | diepteNauwkeurigheid | dieptenauwkeurigheid | dieptenauwkeurigheid | dieptenauwkeurigheid | n | 1 | 1 | [20 empty] | dieptenauwkeurigheid | dieptenauwkeurigheid
51 | datumOpmetingDieptePeil | datum opmeting dieptepeil | datum opmeting dieptepeil | datum opmeting dieptepeil | n | 0..1 | 0..1 | [20 empty] | datum opmeting dieptepeil | datum opmeting dieptepeil
52 | maaiveldPeil | maaiveldpeil | maaiveldpeil | maaiveldpeil | n | 0..1 | 0..1 | [20 empty] | maaiveldpeil
53 | datumOpmetingMaaiveldPeil | datum opmeting maaiveldpeil | datum opmeting maaiveldpeil | datum opmeting maaiveldpeil | n | 0..1 | 0..1 | [20 empty] | datum opmeting maaiveldpeil
54 | standaardDieptelegging | standaard dieptelegging | standaard dieptelegging | standaard aanlegdiepte | j | 0..1 | 0..1 | [26 empty] | standaard aanlegdiepte
55 | typeTopografischObject | type topografisch object | type topografisch object | type topografisch object | n | 1 | 1 | [22 empty] | type topografisch object
56 | status | status | status | status | n | 1 | 1 | [22 empty] | status
57 | … | … | … | [34 empty] | … | … | … | … | …
58
59 | currentStatus | huidige status | huidige status | huidige status | j | 1 | 1 | huidige status | huidige status | huidige status | huidige status | huidige status | huidige status | huidige status | huidige status | huidige status | huidige status | huidige status | huidige status | huidige status | huidige status | huidige status | huidige status | [8 empty] | huidige status
60 | validFrom | aanlegdatum | aanlegdatum | aanlegdatum | j | 1 | 1 | aanlegdatum | aanlegdatum | aanlegdatum | aanlegdatum | aanlegdatum | aanlegdatum | aanlegdatum | #NAME? | aanlegdatum | aanlegdatum | aanlegdatum | aanlegdatum | aanlegdatum | aanlegdatum | aanlegdatum | aanlegdatum | [8 empty] | aanlegdatum
61 | validTo | verwijderdatum | verwijderdatum | verwijderdatum | n | 0..1 | 0..1 | verwijderdatum | verwijderdatum | verwijderdatum | verwijderdatum | verwijderdatum | verwijderdatum | verwijderdatum | verwijderdatum | verwijderdatum | verwijderdatum | verwijderdatum | verwijderdatum | verwijderdatum | verwijderdatum | verwijderdatum | verwijderdatum | [8 empty] | verwijderdatum
62 | omschrijving | omschrijving | omschrijving | omschrijving | j | 0..1 | 0..1 | omschrijving | omschrijving | omschrijving | omschrijving | omschrijving | omschrijving | omschrijving | omschrijving | omschrijving | omschrijving | omschrijving | omschrijving | omschrijving | omschrijving | omschrijving | omschrijving | omschrijving | omschrijving | omschrijving | omschrijving | omschrijving | omschrijving | omschrijving |  |  |  | omschrijving |  | omschrijving | omschrijving
63 | toelichting | toelichting | toelichting | toelichting | j | 0..1 | 0..1 | toelichting | toelichting | toelichting | toelichting | toelichting | toelichting | toelichting | toelichting | toelichting | toelichting
64 | (label) | (label) | (label) | (label) | j | 0..1 | 0..1 | (label) | (label) | (label) | (label) | (label) | (label) | (label) | (label) | (label) | (label) | (label) | (label) | (label) | (label) | (label) | (label) | (label) | (label) | (label) | (label) | (label) | (label) | (label) |  |  |  | (label) |  | (label) | (label)
65 | utilityDeliveryType | type leveringsnetwerk | type leveringsnetwerk | functie leveringsnetwerk | j | 0..1 | 0..1 | functie leveringsnetwerk | functie leveringsnetwerk | functie leveringsnetwerk | functie leveringsnetwerk | functie leveringsnetwerk | functie leveringsnetwerk | functie leveringsnetwerk | functie leveringsnetwerk | functie leveringsnetwerk | functie leveringsnetwerk
66 | bovengrondsZichtbaar | bovengronds zichtbaar | bovengronds zichtbaar | bovengronds zichtbaar | j | 0..1 | 1 | [7 empty] | bovengronds zichtbaar | bovengronds zichtbaar | bovengronds zichtbaar | bovengronds zichtbaar | bovengronds zichtbaar | bovengronds zichtbaar | bovengronds zichtbaar | bovengronds zichtbaar | bovengronds zichtbaar
67 | warningType | type waarschuwing | type waarschuwing | type waarschuwing | j | 1 | 1 | type waarschuwing | type waarschuwing | type waarschuwing | type waarschuwing | type waarschuwing | type waarschuwing | type waarschuwing | type waarschuwing | type waarschuwing | type waarschuwing
68 | verticalPosition | verticale positie | verticale positie | verticale positie | j | 1 | 1 | verticale positie | verticale positie | verticale positie | verticale positie | verticale positie | verticale positie | verticale positie | verticale positie | verticale positie | verticale positie | verticale positie | verticale positie | verticale positie | verticale positie | verticale positie | verticale positie | [8 empty] | verticale positie
69 | geoNauwkeurigheidXY | geometrische nauwkeurigheid van XY | geometrische nauwkeurigheid van XY | geometrische nauwkeurigheid van XY | j | 0..1 | 0..1 | geometrische nauwkeurigheid van XY | geometrische nauwkeurigheid van XY | geometrische nauwkeurigheid van XY | geometrische nauwkeurigheid van XY | geometrische nauwkeurigheid van XY | geometrische nauwkeurigheid van XY | geometrische nauwkeurigheid van XY | geometrische nauwkeurigheid van XY | geometrische nauwkeurigheid van XY | geometrische nauwkeurigheid van XY | geometrische nauwkeurigheid van XY | geometrische nauwkeurigheid van XY | geometrische nauwkeurigheid van XY | geometrische nauwkeurigheid van XY | geometrische nauwkeurigheid van XY | geometrische nauwkeurigheid van XY
70 | BGT_ID | BGT-identificatie | BGT-identificatie | BGT-identificatie | n | 0..1 | 0..1 | [7 empty] | BGT-identificatie | BGT-identificatie | BGT-identificatie | BGT-identificatie | BGT-identificatie | BGT-identificatie | BGT-identificatie | BGT-identificatie | BGT-identificatie
71 | utilityFacilityReference | verwijzing naar activiteitencomplex | verwijzing naar activiteitencomplex | verwijzing naar activiteitencomplex | n | 0..1 | 0..1 | verwijzing naar activiteitencomplex | verwijzing naar activiteitencomplex | verwijzing naar activiteitencomplex | verwijzing naar activiteitencomplex | verwijzing naar activiteitencomplex | verwijzing naar activiteitencomplex | verwijzing naar activiteitencomplex | verwijzing naar activiteitencomplex | verwijzing naar activiteitencomplex | verwijzing naar activiteitencomplex | verwijzing naar activiteitencomplex | verwijzing naar activiteitencomplex | verwijzing naar activiteitencomplex | verwijzing naar activiteitencomplex | verwijzing naar activiteitencomplex | verwijzing naar activiteitencomplex | [8 empty] | verwijzing naar activiteitencomplex |  | verwijzing naar activiteitencomplex
72 | governmentalServiceReference | verwijzing naar overheidsdienst | verwijzing naar overheidsdienst | verwijzing naar overheidsdienst | n | 0..1 | 0..1 | verwijzing naar overheidsdienst | verwijzing naar overheidsdienst | verwijzing naar overheidsdienst | verwijzing naar overheidsdienst | verwijzing naar overheidsdienst | verwijzing naar overheidsdienst | verwijzing naar overheidsdienst | verwijzing naar overheidsdienst | verwijzing naar overheidsdienst | verwijzing naar overheidsdienst | verwijzing naar overheidsdienst | verwijzing naar overheidsdienst | verwijzing naar overheidsdienst | verwijzing naar overheidsdienst | verwijzing naar overheidsdienst | verwijzing naar overheidsdienst | [8 empty] | verwijzing naar overheidsdienst
73 | identificatie/inspireId | identificatie | identificatie | identificatie | n | 1 | 1 | identificatie | identificatie | identificatie | identificatie | identificatie | identificatie | identificatie | identificatie | identificatie | identificatie | identificatie | identificatie | identificatie | identificatie | identificatie | identificatie | identificatie | identificatie | identificatie | identificatie | identificatie | identificatie | identificatie | identificatie | identificatie |  | identificatie |  | identificatie | identificatie | identificatie | identificatie | identificatie | identificatie | identificatie
74 | beginLifespanVersion | begin levensduur versie | begin levensduur versie | begin levensduur versie | n | 1 | 1 | begin levensduur versie | begin levensduur versie | begin levensduur versie | begin levensduur versie | begin levensduur versie | begin levensduur versie | begin levensduur versie | begin levensduur versie | begin levensduur versie | begin levensduur versie | begin levensduur versie | [5 empty] | begin levensduur versie | begin levensduur versie | begin levensduur versie | begin levensduur versie | begin levensduur versie | begin levensduur versie | begin levensduur versie | begin levensduur versie | begin levensduur versie |  | begin levensduur versie |  | begin levensduur versie | begin levensduur versie | begin levensduur versie | begin levensduur versie | begin levensduur versie | begin levensduur versie | begin levensduur versie
75 | endLifespanVersion | einde levensduur versie | einde levensduur versie | einde levensduur versie | n | 0..1 | 0..1 | einde levensduur versie | einde levensduur versie | einde levensduur versie | einde levensduur versie | einde levensduur versie | einde levensduur versie | einde levensduur versie | einde levensduur versie | einde levensduur versie | einde levensduur versie | einde levensduur versie | [5 empty] | einde levensduur versie | einde levensduur versie | einde levensduur versie | einde levensduur versie | einde levensduur versie | einde levensduur versie | einde levensduur versie | einde levensduur versie | einde levensduur versie |  | einde levensduur versie |  | einde levensduur versie | einde levensduur versie | einde levensduur versie | einde levensduur versie | einde levensduur versie | einde levensduur versie | einde levensduur versie
76 | fictitious | schematisch | schematisch | schematisch | n | 1 | 1 | [24 empty] | schematisch
77 | rotatiehoekSymbool | rotatiehoeksymbool | rotatiehoeksymbool | rotatiehoeksymbool | n | 0..1 | 0..1 | [10 empty] | rotatiehoeksymbool | rotatiehoeksymbool | rotatiehoeksymbool | rotatiehoeksymbool | rotatiehoeksymbool | rotatiehoeksymbool |  |  |  |  | rotatiehoeksymbool | rotatiehoeksymbool
78 | rotatiehoek | rotatiehoek | rotatiehoek | rotatiehoek | n | 0..1 | 0..1 | [16 empty] | rotatiehoek | rotatiehoek
79 | labelpositie.aangrijpingHorizontaal | aangrijpingspunt horizontaal | aangrijpingspunt horizontaal | aangrijpingspunt horizontaal | n | 0..1 | 0..1 | [16 empty] | aangrijpingspunt horizontaal | aangrijpingspunt horizontaal
80 | labelpositie.aangrijpingVerticaal | aangrijpingspunt verticaal | aangrijpingspunt verticaal | aangrijpingspunt verticaal | n | 0..1 | 0..1 | [16 empty] | aangrijpingspunt verticaal | aangrijpingspunt verticaal
81 | -------------------- | -------------------- | -------------------- |  |  |  |  | -------------------- | -------------------- | -------------------- | -------------------- | -------------------- | -------------------- | -------------------- | -------------------- | -------------------- | -------------------- | -------------------- | -------------------- | -------------------- | -------------------- | -------------------- | -------------------- | -------------------- | -------------------- | -------------------- | -------------------- | -------------------- | -------------------- | -------------------- | -------------------- | -------------------- |  | --------------------
82 | (inNetwork) | (in netwerk) | (in netwerk) | (in netwerk) | n | 1 | 1 | (in netwerk) | (in netwerk) | (in netwerk) | (in netwerk) | (in netwerk) | (in netwerk) | (in netwerk) | (in netwerk) | (in netwerk) | (in netwerk) | (in netwerk) | (in netwerk) | (in netwerk) | (in netwerk) | (in netwerk) | (in netwerk) | (in netwerk) | (in netwerk) | (in netwerk) | (in netwerk) | (in netwerk) | (in netwerk) | (in netwerk) | (in netwerk) | (in netwerk)
83 | (dieptelegging) | (dieptelegging) | (dieptelegging) | (dieptelegging) | n | 0..* | 0..* | (dieptelegging) | (dieptelegging) | (dieptelegging) | (dieptelegging) | (dieptelegging) | (dieptelegging) | (dieptelegging) | (dieptelegging) | (dieptelegging) | (dieptelegging) | (dieptelegging) | (dieptelegging) | (dieptelegging) | (dieptelegging) | (dieptelegging) | (dieptelegging) |  |  |  |  | (dieptelegging) --^ | (dieptelegging) --^
84 | (heeftExtraInformatie) | (extra informatie) | (extra informatie) | (extra informatie) | n | 0..* | 0..* | (extra informatie) | (extra informatie) | (extra informatie) | (extra informatie) | (extra informatie) | (extra informatie) | (extra informatie) | (extra informatie) | (extra informatie) | (extra informatie) | (extra informatie) | (extra informatie) | (extra informatie) | (extra informatie) | (extra informatie) | (extra informatie) | (heeftExtraInformatie) --^ | (heeftExtraInformatie) --^ | (heeftExtraInformatie) --^ | (heeftExtraInformatie) --^ | [6 empty] | (extra informatie)
85 | (cables) | (bevat kabels) | (bevat kabels) | (bevat kabels) | n | 0..* | 0..* |  |  | (bevat kabels) | (bevat kabels) | (bevat kabels) | (bevat kabels) |  | (bevat kabels) | (bevat kabels) | (bevat kabels)
86 | (pipes) | (bevat pijpleidingen) | (bevat pijpleidingen) | (bevat pijpleidingen) | n | 0..* | 0..* |  |  | (bevat pijpleidingen) | (bevat pijpleidingen) | (bevat pijpleidingen) | (bevat pijpleidingen) |  | (bevat pijpleidingen) | (bevat pijpleidingen) | (bevat pijpleidingen)
87 | (ducts) | (bevat behuizingen) | (bevat behuizingen) | (bevat behuizingen) | n | 0..* | 0..* | [8 empty] | (bevat behuizingen) | (bevat behuizingen)
88 | (nodes) | (bevat nodes) | (bevat nodes) | (bevat nodes) | n | 0..* | 0..* | [11 empty] | (bevat nodes) | (bevat nodes) | (bevat nodes) | (bevat nodes) | (bevat nodes)
89 | (elements) | (elementen) | (elementen) |  |  | 0..* | [27 empty] | 0
90 | (networks) | (netwerken) | (netwerken) |  | n | 0..* | 0..* | [26 empty] | 0
91 | -------------------- | -------------------- | -------------------- | -------------------- |  |  |  | -------------------- | -------------------- | -------------------- | -------------------- | -------------------- | -------------------- | -------------------- | -------------------- | -------------------- | -------------------- | -------------------- | -------------------- | -------------------- | -------------------- | -------------------- | -------------------- | -------------------- | -------------------- | -------------------- | -------------------- | -------------------- | -------------------- | -------------------- | -------------------- | -------------------- |  | --------------------
92 | (link) | (link) | (link) | (link) | n | 1..* | 1..* | (link) | (link) | (link) | (link) | (link) | (link) | (link) | (link) | (link) | (link) | [14 empty] | (link) --^
93 | (extraGeometrie) | (extra geometrie) | (extra geometrie) | (extra geometrie) | n | 0..1 | 0..1 | (extra geometrie) | (extra geometrie) | (extra geometrie) | (extra geometrie) | (extra geometrie) | (extra geometrie) | (extra geometrie) | (extra geometrie) | (extra geometrie) | (extra geometrie) | (extra geometrie) | (extra geometrie) | (extra geometrie) | (extra geometrie) | (extra geometrie) | (extra geometrie) | [7 empty] | (extraGeometrie) --^
94 | geometry | geometrie | geometrie | geometrie | n | 1 | 1 | [10 empty] | geometrie | geometrie | geometrie | geometrie | geometrie | geometrie
95 | spokeEnd | linkeinde | linkeinde | linkeinde | n | 0..* | 0..* | [10 empty] | linkeinde
96 | spokeStart | linkbegin | linkbegin | linkbegin | n | 0..* | 0..* | [10 empty] | linkbegin
97 | ligging | ligging | ligging | ligging | n | 1 | 1 | [16 empty] | ligging | ligging |  | ligging | ligging | ligging | ligging
98 | geometrie | geometrie | geometrie | geometrie | n | 1 | 1 | [18 empty] | geometrie
99 | vlakgeometrie2D | vlakgeometrie2D | vlakgeometrie (2D) | vlakgeometrie (2D) | n | 0..1 | 0..1 | [23 empty] | vlakgeometrie (2D)
100 | centrelineGeometry | geometrie hartlijn | geometrie hartlijn | geometrie hartlijn | n | 1 | 1 | [24 empty] | geometrie hartlijn
101 | endNode | eindnode | eindnode | eindnode | n | 0..1 | 0..1 | [24 empty] | eindnode
102 | startNode | beginnode | beginnode | beginnode | n | 0..1 | 0..1 | [24 empty] | beginnode
103 | [33 empty] | --------------------
104 | authorityRole | belanghebbende | belanghebbende | belanghebbende | n | 1..* | 1..* | [26 empty] | belanghebbende
105 | authorityRole + | belanghebbende + | belanghebbende + | belanghebbende + | n | [28 empty] | belanghebbende +
106 | disclaimer | disclaimer | disclaimer | disclaimer | n | 0..* | 0..* | [26 empty] | disclaimer
107 | geographicalName + | geografische naam + | geografische naam + | geografische naam + | n | 0..* | 0..* | [26 empty] | geografische naam +
108

## REVN toelichting
Kolom | Naam | Toelichting
E | Gewenste naamgeving in natuurlijke taal IMKLv3.0 | Aanpassingen m.b.t. de naamgeving van de attributen zoals ze in de viewr verschijnen Wijzigingen zijn groen gearceerd.
F | Relevant | Volgens de WG relevante eigenschappen van het net uitgewerkt. J = relevant n = niet relevant
H | Gewenste Status Restrictie | Op basis van de huidige restructie alle attributen uitgewerkt. Attributen waar de WG een gewijzigde restrictie wil is in het groen gearceerd.
I en verder |  | Impact van wijziging op elementen IMKL

## Ordening per entiteit
Elektriciteitskabel | Telecommunicatiekabel | OlieGasChemicalienPijpleiding | Rioolleiding | Waterleiding | ThermischePijpleiding | Overig | Mantelbuis | Duct | Kabelbed | Appurtenance | Toren | Mast | Mangat | Kast | TechnischGebouw | Annotatie | Maatvoering | AanduidingEisVoorzorgsmaatregel | ExtraDetailinfo | DiepteNAP | DiepteTovMaaiveld | EigenTopografie | ExtraGeometrie | UtilityLink | Utiliteitsnet | Bijlage | EisVoorzorgsmaatregelBijlage | GebiedsinformatieLevering | GebiedsinformatieAanvraag | Belanghebbende | Belang | Beheerder | ¦
type object | type object | type object | type object | type object | type object | type object | type object | type object | type object | type object | type object | type object | type object | type object | type object | type object | type object | type object | type object | type object | type object | type object | type object | type object | type object | type object | type object | type object | type object | type object | type object | type object
thema | thema | thema | thema | thema | thema | thema | thema | thema | thema | thema | thema | thema | thema | thema | thema | thema | thema | thema | thema | thema | thema | typeTopografischObject | thema | thema | thema | bijlageType | thema | … | … | … | … | …
operatingVoltage | telecommunicationsCableMaterialType | oilGasChemicalsProductType | sewerWaterType | waterType | thermalProductType | producttype | buismateriaalType | ductWidth | ductWidth | appurtenanceType | towerHeight | poleHeight | currentStatus | currentStatus | currentStatus | annotatieType | maatvoeringsType | eisVoorzorgsmaatregel | extraInfoType | dieptePeil | dieptePeil | status | identificatie | currentStatus | utilityNetworkType | bestandIdentificator | eisVoorzorgsmaatregel | identificatie | identificatie | identificatie | identificatie | identificatie
nominalVoltage | kabelDiameter | buismateriaalType | buismateriaalType | buismateriaalType | buismateriaalType | buismateriaalType | pipeDiameter | aantalKabelsLeidingen | aantalKabelsLeidingen | specificAppurtenanceType | currentStatus | currentStatus | validFrom | validFrom | validFrom | omschrijving | omschrijving | contactVoorzorgsmaatregel | bestandLocatie | diepteAangrijpingspunt | diepteAangrijpingspunt | omschrijving | beginLifespanVersion | validFrom | standaardDieptelegging | bestandMediaType | toelichting | beginLifespanVersion | beginLifespanVersion | beginLifespanVersion | beginLifespanVersion | beginLifespanVersion
kabelDiameter | kleur | pipeDiameter | pipeDiameter | pipeDiameter | pipeDiameter | pipeDiameter | aantalKabelsLeidingen | currentStatus | infoKabels | eanCode | validFrom | validFrom | validTo | validTo | validTo | (label) | (label) | contactVoorzorgsmaatregel + | adres | diepteNauwkeurigheid | diepteNauwkeurigheid | (label) | endLifespanVersion | validTo | omschrijving | bestandLocatie | bestandLocatie | endLifespanVersion | endLifespanVersion | endLifespanVersion | endLifespanVersion | endLifespanVersion
kleur | fysiekeIdentificatie | pressure | pressure | pressure | pressure | kabelDiameter | pressure | validFrom | - nominalVoltage | hoogte | validTo | validTo | omschrijving | omschrijving | omschrijving | identificatie | identificatie | netbeheerderNetAanduiding | adres + | datumOpmetingDieptePeil | datumOpmetingDieptePeil | identificatie | -------------------- | verticalPosition | (label) | omschrijving | bestandIdentificator
fysiekeIdentificatie | validTo | kleur | kleur | kleur | kleur | pressure | eigenaar | validTo | - kabeldiameter | currentStatus | omschrijving | omschrijving | (label) | (label) | (label) | beginLifespanVersion | beginLifespanVersion | netbeheerderNetOmschrijving | bestandIdentificator | maaiveldPeil | omschrijving | beginLifespanVersion | (inNetwork) | utilityFacilityReference | utilityFacilityReference | (label) | bestandMediaType
currentStatus | omschrijving | fysiekeIdentificatie | fysiekeIdentificatie | fysiekeIdentificatie | fysiekeIdentificatie | kleur | gebruiktVan | omschrijving | - kleur | validFrom | (label) | (label) | bovengrondsZichtbaar | bovengrondsZichtbaar | bovengrondsZichtbaar | endLifespanVersion | endLifespanVersion | netbeheerderWerkAanduiding | bestandMediaType | datumOpmetingMaaiveldPeil | (label) | endLifespanVersion | -------------------- | governmentalServiceReference | identificatie | identificatie | bestandLocatie
validFrom | toelichting | currentStatus | currentStatus | currentStatus | currentStatus | fysiekeIdentificatie | currentStatus | toelichting | - fysiekeIdentificatie | validTo | bovengrondsZichtbaar | bovengrondsZichtbaar | verticalPosition | verticalPosition | verticalPosition | rotatiehoek | rotatiehoek | omschrijving | aanlegmethodeGestuurdeBoring | omschrijving | identificatie | -------------------- | (extraGeometrie) --^ | inspireId | beginLifespanVersion | beginLifespanVersion | omschrijving
validTo | (label) | validFrom | validFrom | validFrom | validFrom | currentStatus | validFrom | (label) | - currentStatus | omschrijving | verticalPosition | verticalPosition | geoNauwkeurigheidXY | geoNauwkeurigheidXY | geoNauwkeurigheidXY | labelpositie.aangrijpingH | labelpositie.aangrijpingH | (label) | omschrijving | (label) | beginLifespanVersion | (inNetwork) | vlakgeometrie2D | beginLifespanVersion | endLifespanVersion | endLifespanVersion | (label)
omschrijving | utilityDeliveryType | validTo | validTo | validTo | validTo | validFrom | validTo | utilityDeliveryType | - materiaal | (label) | geoNauwkeurigheidXY | geoNauwkeurigheidXY | BGT_ID | BGT_ID | BGT_ID | labelpositie.aangrijpingV | labelpositie.aangrijpingV | identificatie | (label) | identificatie | endLifespanVersion | -------------------- | -------------------- | endLifespanVersion | -------------------- |  | identificatie
toelichting | warningType | omschrijving | omschrijving | omschrijving | omschrijving | validTo | omschrijving | bovengrondsZichtbaar | currentStatus | bovengrondsZichtbaar | BGT_ID | BGT_ID | utilityFacilityReference | utilityFacilityReference | utilityFacilityReference | -------------------- | -------------------- | beginLifespanVersion | identificatie | beginLifespanVersion | rotatiehoekSymbool | ligging |  | fictitious | (heeftExtraInformatie) |  | beginLifespanVersion
(label) | verticalPosition | toelichting | toelichting | toelichting | toelichting | omschrijving | toelichting | warningType | validFrom | verticalPosition | utilityFacilityReference | utilityFacilityReference | governmentalServiceReference | governmentalServiceReference | governmentalServiceReference | (inNetwork) | (inNetwork) | endLifespanVersion | beginLifespanVersion | endLifespanVersion | -------------------- | -------------------- |  | -------------------- | (elements) |  | endLifespanVersion
utilityDeliveryType | geoNauwkeurigheidXY | (label) | (label) | (label) | (label) | toelichting | (label) | verticalPosition | validTo | geoNauwkeurigheidXY | governmentalServiceReference | governmentalServiceReference | inspireId | inspireId | inspireId | (heeftExtraInformatie) --^ | (heeftExtraInformatie) --^ | -------------------- | endLifespanVersion | rotatiehoekSymbool | (inNetwork) |  |  | (inNetwork) | (networks)
warningType | utilityFacilityReference | utilityDeliveryType | utilityDeliveryType | utilityDeliveryType | utilityDeliveryType | (label) | utilityDeliveryType | geoNauwkeurigheidXY | omschrijving | utilityFacilityReference | inspireId | inspireId | rotatiehoekSymbool | rotatiehoekSymbool | rotatiehoekSymbool | -------------------- | -------------------- | (inNetwork) | -------------------- | -------------------- | (dieptelegging) --^ |  |  | -------------------- | --------------------
verticalPosition | governmentalServiceReference | warningType | warningType | warningType | warningType | utilityDeliveryType | bovengrondsZichtbaar | utilityFacilityReference | toelichting | governmentalServiceReference | rotatiehoekSymbool | rotatiehoekSymbool | -------------------- | -------------------- | -------------------- | ligging | ligging | (heeftExtraInformatie) --^ | (inNetwork) | (inNetwork) | -------------------- |  |  | (link) --^ | --------------------
geoNauwkeurigheidXY | inspireId | verticalPosition | verticalPosition | verticalPosition | verticalPosition | warningType | warningType | governmentalServiceReference | (label) | inspireId | -------------------- | -------------------- | (inNetwork) | (inNetwork) | (inNetwork) | -------------------- | -------------------- | -------------------- | (heeftExtraInformatie) --^ | (dieptelegging) --^ | ligging |  |  | centrelineGeometry | authorityRole
utilityFacilityReference | beginLifespanVersion | geoNauwkeurigheidXY | geoNauwkeurigheidXY | geoNauwkeurigheidXY | geoNauwkeurigheidXY | verticalPosition | verticalPosition | inspireId | utilityDeliveryType | beginLifespanVersion | (inNetwork) | (inNetwork) | (dieptelegging) | (dieptelegging) | (dieptelegging) |  |  | geometrie | -------------------- | -------------------- | -------------------- |  |  | endNode | authorityRole+
governmentalServiceReference | endLifespanVersion | utilityFacilityReference | utilityFacilityReference | utilityFacilityReference | utilityFacilityReference | geoNauwkeurigheidXY | geoNauwkeurigheidXY | beginLifespanVersion | bovengrondsZichtbaar | endLifespanVersion | (dieptelegging) | (dieptelegging) | (heeftExtraInformatie) | (heeftExtraInformatie) | (heeftExtraInformatie) |  |  | -------------------- | ligging | ligging |  |  |  | startNode | disclaimer
inspireId | -------------------- | governmentalServiceReference | governmentalServiceReference | governmentalServiceReference | governmentalServiceReference | utilityFacilityReference | utilityFacilityReference | endLifespanVersion | warningType | rotatiehoekSymbool | (heeftExtraInformatie) | (heeftExtraInformatie) | (nodes) | (nodes) | (nodes) |  |  |  | -------------------- | -------------------- |  |  |  | -------------------- | geographicalName
beginLifespanVersion | (inNetwork) | inspireId | inspireId | inspireId | inspireId | governmentalServiceReference | governmentalServiceReference | -------------------- | verticalPosition | -------------------- | (nodes) | (nodes) | -------------------- | -------------------- | -------------------- | [9 empty] | --------------------
endLifespanVersion | (dieptelegging) | beginLifespanVersion | beginLifespanVersion | beginLifespanVersion | beginLifespanVersion | inspireId | inspireId | (inNetwork) | geoNauwkeurigheidXY | (inNetwork) | -------------------- | -------------------- | (extraGeometrie) | (extraGeometrie) | (extraGeometrie)
-------------------- | (heeftExtraInformatie) | endLifespanVersion | endLifespanVersion | endLifespanVersion | endLifespanVersion | beginLifespanVersion | beginLifespanVersion | (dieptelegging) | utilityFacilityReference | (dieptelegging) | (extraGeometrie) | (extraGeometrie) | geometry | geometry | geometry
(inNetwork) | -------------------- | -------------------- | -------------------- | -------------------- | -------------------- | endLifespanVersion | endLifespanVersion | (heeftExtraInformatie) | governmentalServiceReference | (heeftExtraInformatie) | geometry | geometry | -------------------- | -------------------- | --------------------
(dieptelegging) | (link) | (inNetwork) | (inNetwork) | (inNetwork) | (inNetwork) | -------------------- | -------------------- | (cables) | inspireId | -------------------- | -------------------- | --------------------
(heeftExtraInformatie) | (extraGeometrie) | (dieptelegging) | (dieptelegging) | (dieptelegging) | (dieptelegging) | (inNetwork) | (inNetwork) | (pipes) | beginLifespanVersion | (extraGeometrie)
-------------------- | -------------------- | (heeftExtraInformatie) | (heeftExtraInformatie) | (heeftExtraInformatie) | (heeftExtraInformatie) | (dieptelegging) | (dieptelegging) | (ducts) | endLifespanVersion | geometry
(link) |  | (cables) | (cables) | (cables) | (cables) | (heeftExtraInformatie) | (heeftExtraInformatie) | -------------------- | -------------------- | spokeEnd
(extraGeometrie) |  | (pipes) | (pipes) | (pipes) | (pipes) | -------------------- | (cables) | (link) | (inNetwork) | spokeStart
-------------------- |  | -------------------- | -------------------- | -------------------- | -------------------- | (link) | (pipes) | (extraGeometrie) | (dieptelegging) | --------------------
|  | (link) | (link) | (link) | (link) | (extraGeometrie) | -------------------- | -------------------- | (heeftExtraInformatie)
|  | (extraGeometrie) | (extraGeometrie) | (extraGeometrie) | (extraGeometrie) | -------------------- | (link) |  | (cables)
|  | -------------------- | -------------------- | -------------------- | -------------------- |  | (extraGeometrie) |  | (pipes)
[7 empty] | -------------------- |  | (ducts)
--------------------
(link)
(extraGeometrie)
--------------------

## Ordening - voorbeelden
Elektriciteitskabel | Elektriciteitskabel | Elektriciteitskabel | Telecommunicatiekabel | Telecommunicatiekabel | OlieGasChemicalienPijpleiding | OlieGasChemicalienPijpleiding | Rioolleiding | Rioolleiding | Rioolleiding | Waterleiding | Waterleiding | ThermischePijpleiding | ThermischePijpleiding | Overig | Overig | Mantelbuis | Mantelbuis | Duct | Duct | Duct | Kabelbed | Kabelbed | Kabelbed | Appurtenance | Appurtenance | Appurtenance | Appurtenance | Toren | Mast | Mangat | Kast | Kast | Kast | Kast | TechnischGebouw | TechnischGebouw | Annotatie | Annotatie | Maatvoering | Maatvoering | AanduidingEisVoorzorgsmaatregel | AanduidingEisVoorzorgsmaatregel | AanduidingEisVoorzorgsmaatregel | ExtraDetailinfo | ExtraDetailinfo | ExtraDetailinfo | DiepteNAP | DiepteTovMaaiveld | DiepteTovMaaiveld | EigenTopografie | EigenTopografie | ExtraGeometrie | ExtraGeometrie | UtilityLink | UtilityLink | Utiliteitsnet | Utiliteitsnet | Utiliteitsnet | Utiliteitsnet | Bijlage | EisVoorzorgsmaatregelBijlage | GebiedsinformatieLevering | GebiedsinformatieAanvraag | Belanghebbende | Belang | Beheerder | ¦
type object | Elektriciteitskabel | Elektriciteitskabel | type object | Telecommunicatiekabel | type object | Olie-, gas- of chemicaliënpijpleiding | type object | Rioolleiding | Rioolleiding | type object | Waterleiding | type object | Warmteleiding | type object | Overig | type object | Mantelbuis | type object | Behuizing | Behuizing | type object | Kabelbed | Kabelbed | type object | Leidingelement | Leidingelement | Leidingelement | type object | type object | type object | type object | Kast | Kast | Kast | type object | Technisch gebouw | type object | Annotatie | type object | Maatvoering | type object | Aanduiding eis voorzorgsmaatregel | Aanduiding eis voorzorgsmaatregel | type object | ExtraDetailinfo | ExtraDetailinfo | type object | type object | Diepte tov maaiveld | type object | Eigen topografie | type object | Extra geometrie | type object | Utiliteitslink | type object | Utiliteitsnet | Utiliteitsnet | Utiliteitsnet | type object | type object | type object | type object | type object | type object | type object
thema | laagspanning | middenspanning | thema | datatransport | thema | gas lage druk | thema | riool vrijverval | riool onder over- of onderdruk | thema | water | thema | warmte | thema | overig | thema | datatransport | thema | datatransport | middenspanning | thema | datatransport | datatransport | thema | water | water | gas lage druk | thema | thema | thema | thema | datatransport | laagspanning | laagspanning | thema | middenpanning | thema | water | thema | datatransport | thema | gas hoge druk | hoogspanning | thema | water | datatransport | thema | thema | datatransport | type topografisch object | overig | thema | datatransport | thema | warmte | thema | gas hoge druk | water | gas lage druk | type bijlage | thema | … | … | … | … | …
bedrijfsspanning | 400 V | 10000 V | soort materiaal | overig | product | aardgas | product | huishoudelijk afvalwater | gemengd | product | drinkbaar | product | waterHT | product |  | type buismateriaal | onbekend | breedte behuizing | niet geautoriseerd | 1 cm | breedte behuizing | waarde onbekend | 0 mm | type element | blindflens | knooppunt | punt van levering | torenhoogte | masthoogte | huidige status | huidige status | functioneel | functioneel | geprojecteerd | huidige status | geprojecteerd | type annotatie | annotatielabel | type maatvoering | maatvoeringslabel | eis voorzorgsmaatregel | G_HD_K_W2_7 | G_HS-EV_zw_49 | type extra informatie | profielschets | huisaansluiting | dieptepeil | dieptepeil | 0 m | status | plan | identificatie | nl.imkl-KL9011.EG_Mantelbuis_orca_protectionpipe_1642517772_217 | huidige status | functioneel | type net | olie, gas of chemicaliën | water | olie, gas of chemicaliën | bestandidentificatie | eis voorzorgsmaatregel | identificatie | identificatie | identificatie | identificatie | identificatie
capaciteit | 400 V | 10000 V | kabeldiameter |  | soort materiaal | nodulair gietijzer | soort materiaal |  | overig | soort materiaal |  | soort materiaal | onbekend | soort materiaal |  | buisdiameter | niet ondersteund | aantal kabels en leidingen |  |  | aantal kabels en leidingen | 1 |  | specifiek type element |  |  |  | huidige status | huidige status | aanlegdatum | aanlegdatum | niet geautoriseerd | 2007-08-29 | 2015-02-11 | aanlegdatum | 2017-06-21 | omschrijving |  | omschrijving |  | contact voorzorgsmaatregel | afdeling Schadepreventie Oleander | KenneT TSO Binnendienst KLIC | bestandlocatie | bronnen/KL9048/nl.imkl-KL9048_20O012052.profielschets_dcec0527_ebec_49b0_9499_21919dbed59e.pdf | bronnen/KL9048/nl.imkl-KL9048_20O012052.profielschets_dcec0527_ebec_49b0_9499_21919dbed59e.pdf | diepte aangrijpingspunt | diepte aangrijpingspunt | bovenkant | omschrijving |  | begin levensduur versie | 2019-12-08 | aanlegdatum | 2019-12-16 | standaard aanlegdiepte | 1 m | 1 m | 1 m | type bestandmedia | toelichting | begin levensduur versie | begin levensduur versie | begin levensduur versie | begin levensduur versie | begin levensduur versie
kabeldiameter |  |  | kleur | oranje | buisdiameter | 100 mm | buisdiameter | 6 cm | 200 mm | buisdiameter | 75 mm | buisdiameter | geen waarde | buisdiameter |  | aantal kabels en leidingen |  | huidige status | functioneel | functioneel | info per kabel |  |  | EAN-code |  |  |  | aanlegdatum | aanlegdatum | verwijderdatum | verwijderdatum |  |  |  | verwijderdatum |  | (label) | 110PVC | (label) | 17.9 | - telefoon | 088 191 22 99 | 030 – 373 18 74 | adres |  |  | dieptenauwkeurigheid | dieptenauwkeurigheid | onbekend | (label) |  | einde levensduur versie |  | verwijderdatum |  | omschrijving |  | Waternetwerk | Gas lage druk netwerk Anaxis B.V. van 0.03 tot 0.95 bar | bestandlocatie | bestandlocatie | einde levensduur versie | einde levensduur versie | einde levensduur versie | einde levensduur versie | einde levensduur versie
kleur | zwart |  | fysieke identificatie |  | druk | 0.03 bar | druk |  |  | druk |  | druk |  | kabeldiameter |  | druk |  | aanlegdatum | niet geautoriseerd | 2007-06-07 | - nominale spanning |  |  | hoogte |  |  |  | verwijderdatum | verwijderdatum | omschrijving | omschrijving |  | Verdeelkast | Verdeelkast | omschrijving | Netstation | identificatie | nl.imkl-KL9048.ANNO_124030852_5309886 | identificatie | nl.imkl-KL9011.MAAT_Maatvoering_annotatie_pni_copperdimensioning_4628225392118370375_246 | - email | schadepreventie@oleander.com | klic-info@kennet.eu | - openbare ruimte naam |  | Kabelstraat | datum opmeting dieptepeil | datum opmeting dieptepeil |  | identificatie | nl.imkl-KL9040.TOPO_Overig_Lijnvorming_object_ontwerp837750_18342922 | -------------------- |  | verticale positie | ondergronds | (label) |  |  |  | omschrijving | bestandidentificatie
fysieke identificatie |  |  | huidige status | functioneel | kleur |  | kleur | blauw | zwartGroen | kleur | grijs | kleur | zwart | druk |  | eigenaar | ja | verwijderdatum |  |  | - kabeldiameter |  |  | huidige status | buiten gebruik | functioneel | functioneel | omschrijving | omschrijving | (label) | (label) |  |  |  | (label) |  | begin levensduur versie | 2019-12-08 | begin levensduur versie | 2019-12-08 | netbeheerder netaanduiding | HD_K | HS-EV | - huisnummer |  | 14 | maaiveldpeil | omschrijving |  | begin levensduur versie | 2008-11-21 | (in netwerk) | nl.imkl-….. | verwijzing naar activiteitencomplex |  | verwijzing naar activiteitencomplex |  |  |  | (label) | type bestandmedia
huidige status | functioneel | functioneel | aanlegdatum | 2958465 | fysieke identificatie |  | fysieke identificatie |  |  | fysieke identificatie |  | fysieke identificatie |  | kleur |  | gebruikt van |  | omschrijving |  | Groepering van beschermbuizen binnen een geul | - kleur |  |  | aanlegdatum | 2008-09-12 | 2020-03-16 | 2016-04-04 | (label) | (label) | bovengronds zichtbaar | bovengronds zichtbaar |  | TRUE | TRUE | bovengronds zichtbaar | TRUE | einde levensduur versie |  | einde levensduur versie |  | netbeheerder netomschrijving | gasHogeDruk bebouwde kom | Hoogspanning kabelverbinding 110kV-380kV | - huisletter |  |  | datum opmeting maaiveldpeil | (label) | 1.0 | einde levensduur versie |  | -------------------- |  | verwijzing naar overheidsdienst |  | identificatie | nl.imkl-KL9040.UNET_oilGasChemicalsGHD_5 | nl.imkl-KL9103.UNET_water_7 | nl.imkl-KL9031.UNET_gasLageDruk_5 | identificatie | bestandlocatie
aanlegdatum | 2019-11-29 | 2014-07-01 | verwijderdatum |  | huidige status | functioneel | huidige status | functioneel | functioneel | huidige status | functioneel | huidige status | functioneel | fysieke identificatie |  | huidige status | functioneel | toelichting |  |  | - fysieke identificatie |  |  | verwijderdatum |  |  |  | bovengronds zichtbaar | bovengronds zichtbaar | verticale positie | verticale positie | op maaiveld | op maaiveld | op maaiveld | verticale positie | op maaiveld | rotatiehoek | -24 graden | rotatiehoek | -84 graden | netbeheerder werkaanduiding | W2-hoog | zwaar-mechanisch | - huisnummertoevoeging |  |  | omschrijving | identificatie | nl.imkl-KL9051.48440186.300 | -------------------- |  | (extraGeometrie) --^ |  | identificatie | nl.imkl-KL9762.UL_WBGR_W_Leiding_115592_1443 | begin levensduur versie | 2019-12-03 09:43 | 2008-01-01 | 2008-01-01 | begin levensduur versie | omschrijving
verwijderdatum |  |  | omschrijving |  | aanlegdatum | 1974-12-25 | aanlegdatum | 1950-12-17 09:31 | 2005-01-01 | aanlegdatum | 2010-03-30 | aanlegdatum | 2019-12-16 | huidige status | functioneel | aanlegdatum | 2001-12-17 09:31 | (label) |  |  | - huidige status |  |  | omschrijving |  |  | Hoogbouwkoppelpunt | verticale positie | verticale positie | geometrische nauwkeurigheid van XY | geometrische nauwkeurigheid van XY |  |  |  | geometrische nauwkeurigheid van XY |  | aangrijpingspunt horizontaal | 0.5 | aangrijpingspunt horizontaal | 0.5 | omschrijving |  |  | - postcode |  | 7696BA | (label) | begin levensduur versie | 1899-12-31 | (in netwerk) | nl.imkl-….. | vlakgeometrie (2D) | (geometrie) | begin levensduur versie | 2019-12-16 | einde levensduur versie |  | 2958101 | 2958101 | einde levensduur versie | (label)
omschrijving |  | Middenspanningskabel met functie MS | toelichting |  | verwijderdatum |  | verwijderdatum |  |  | verwijderdatum |  | verwijderdatum |  | aanlegdatum | geen waarde | verwijderdatum | 2001-12-17 09:31 | functie leveringsnetwerk | distributie | distributie | - materiaal |  |  | (label) |  |  |  | geometrische nauwkeurigheid van XY | geometrische nauwkeurigheid van XY | BGT-identificatie | BGT-identificatie |  |  |  | BGT-identificatie |  | aangrijpingspunt verticaal | 0.5 | aangrijpingspunt verticaal | 1 | (label) |  |  | - woonplaats naam |  | Brucht | identificatie | einde levensduur versie |  | -------------------- |  |  |  | einde levensduur versie |  | -------------------- |  |  |  |  | identificatie
toelichting |  |  | (label) |  | omschrijving |  | omschrijving |  |  | omschrijving |  | omschrijving |  | verwijderdatum |  | omschrijving |  | bovengronds zichtbaar |  | FALSE | huidige status | functioneel | functioneel | bovengronds zichtbaar |  |  | TRUE | BGT-identificatie | BGT-identificatie | verwijzing naar activiteitencomplex | verwijzing naar activiteitencomplex |  |  |  | verwijzing naar activiteitencomplex |  | -------------------- |  | -------------------- |  | identificatie | nl.imkl-KL9040.AEVM_IMKL_AanduidingEisVoorzorgsmaatregel__HD_Bebouwd__263310956_85562 | nl.imkl-KL9052.AEVM_EV_HSKabel_1663193_50019_8196 | - landcode |  | 160010000027957 | begin levensduur versie | rotatiehoeksymbool | -42.6 graden | ligging | (geometrie) |  |  | schematisch | FALSE | (extra informatie) |  |  |  |  | begin levensduur versie
(label) |  | Tracénaam: E304355 | functie leveringsnetwerk | distributie | toelichting |  | toelichting |  |  | toelichting |  | toelichting |  | omschrijving |  | toelichting |  | type waarschuwing | waarde onbekend | waarde onbekend | aanlegdatum | waarde onbekend | niet geautoriseerd | verticale positie | ondergronds | ondergronds | op maaiveld | verwijzing naar activiteitencomplex | verwijzing naar activiteitencomplex | verwijzing naar overheidsdienst | verwijzing naar overheidsdienst |  |  |  | verwijzing naar overheidsdienst |  | (in netwerk) | nl.imkl-….. | (in netwerk) | nl.imkl-….. | begin levensduur versie | 2019-02-26 | 2017-10-31 | - BAG-identificatie |  |  | einde levensduur versie | -------------------- | [5 empty] | -------------------- |  | (elementen) |  |  |  |  | einde levensduur versie
functie leveringsnetwerk | distributie | distributie | type waarschuwing | geen waarde | (label) |  | (label) |  | Geometrische lengte 86m. | (label) | 75 PVC | (label) |  | toelichting |  | (label) |  | verticale positie | ondergronds | ondergronds | verwijderdatum |  |  | geometrische nauwkeurigheid van XY |  |  |  | verwijzing naar overheidsdienst | verwijzing naar overheidsdienst | identificatie | identificatie | nl.imkl-KL9011.KAST_Kast_pni_strucpnt_4628225392074251780_245 | nl.imkl-KL9031.KAST__elec_e_lv_distribution_box_100902953_12516136 | nl.imkl-KL9031.KAST__elec_e_lv_distribution_box_2528938118967657728_12521830 | identificatie | nl.imkl-KL9031.KAST__elec_e_lv_distribution_box_2528938118967657728_12521830 | (heeftExtraInformatie) --^ |  | (heeftExtraInformatie) --^ |  | einde levensduur versie |  |  | bestandidentificatie | nl.imkl-KL9048.profielschets_dcec0527_ebec_49b0_9499_21919dbed59e | nl.imkl-KL9048.profielschets_dcec0527_ebec_49b0_9499_21919dbed59e | rotatiehoeksymbool | (in netwerk) | nl.imkl-….. |  |  |  |  | (in netwerk) | nl.imkl-….. | (netwerken)
type waarschuwing | geen waarde | geen waarde | verticale positie | ondergronds | functie leveringsnetwerk | distributie | functie leveringsnetwerk |  |  | functie leveringsnetwerk | distributie | functie leveringsnetwerk | transport | (label) |  | functie leveringsnetwerk |  | geometrische nauwkeurigheid van XY |  |  | omschrijving |  |  | verwijzing naar activiteitencomplex |  |  |  | identificatie | identificatie | rotatiehoeksymbool | rotatiehoeksymbool |  | 0 graden | 0 graden | rotatiehoeksymbool | 0 graden | -------------------- |  | -------------------- |  | -------------------- |  |  | type bestandmedia | PDF | PDF | -------------------- | (dieptelegging) --^ | [5 empty] | -------------------- |  | --------------------
verticale positie | ondergronds | ondergronds | geometrische nauwkeurigheid van XY | tot 100 cm | type waarschuwing | geen waarde | type waarschuwing | net | geen waarde | type waarschuwing | niet geautoriseerd | type waarschuwing | niet ondersteund | functie leveringsnetwerk |  | bovengronds zichtbaar |  | verwijzing naar activiteitencomplex |  |  | toelichting |  |  | verwijzing naar overheidsdienst |  |  |  | rotatiehoeksymbool | rotatiehoeksymbool | -------------------- | -------------------- |  |  |  | -------------------- |  | ligging | (geometrie) | ligging | (geometrie) | (in netwerk) | nl.imkl-….. | nl.imkl-….. | aanlegmethode gestuurde boring |  |  | (in netwerk) | -------------------- | [5 empty] | (link) --^ |  | --------------------
geometrische nauwkeurigheid van XY | tot 100 cm | tot 100 cm | verwijzing naar activiteitencomplex |  | verticale positie | ondergronds | verticale positie | ondergronds | ondergronds | verticale positie | ondergronds | verticale positie | ondergronds | type waarschuwing | geen waarde | type waarschuwing | net | verwijzing naar overheidsdienst |  |  | (label) |  |  | identificatie | nl.imkl-KL9048.APPU_186934_9509799 | nl.imkl-KL9103.APPU_WBGR_W_Aansluitpunt_1279_1391219 | nl.imkl-KL9031.APPU__gas_g_multistory_connection_3757174473565020935_12353813 | -------------------- | -------------------- | (in netwerk) | (in netwerk) | nl.imkl-….. | nl.imkl-….. | nl.imkl-….. | (in netwerk) | nl.imkl-….. |  |  |  |  | (heeftExtraInformatie) --^ |  |  | omschrijving |  |  | (dieptelegging) --^ | ligging | (geometrie) |  |  |  |  | geometrie hartlijn | (geometrie) | belanghebbende | exploitant | eigenaar | exploitant
verwijzing naar activiteitencomplex |  |  | verwijzing naar overheidsdienst |  | geometrische nauwkeurigheid van XY |  | geometrische nauwkeurigheid van XY |  |  | geometrische nauwkeurigheid van XY | tot 30cm | geometrische nauwkeurigheid van XY |  | verticale positie | ondergronds | verticale positie | ondergronds | identificatie | nl.imkl-KL9011.DUCT_Duct_conduitsection_orca_conduit_1642517960_22 | nl.imkl-KL9031.DUCT__elec_e_mv_protection_pipe_group_98476069_954737 | functie leveringsnetwerk |  | distributie | begin levensduur versie | 2017-07-18 | 2020-03-16 | 2016-04-04 | (in netwerk) | (in netwerk) | (dieptelegging) | (dieptelegging) |  |  |  | (dieptelegging) | [5 empty] | -------------------- |  |  | (label) |  |  | -------------------- | [6 empty] | eindnode |  | belanghebbende +
verwijzing naar overheidsdienst |  |  | identificatie | nl.imkl-KL9040.TKAB_IMKL_Telecommunicatiekabel__TC_Kabel__418250262_61904109 | verwijzing naar activiteitencomplex |  | verwijzing naar activiteitencomplex |  |  | verwijzing naar activiteitencomplex |  | verwijzing naar activiteitencomplex |  | geometrische nauwkeurigheid van XY |  | geometrische nauwkeurigheid van XY |  | begin levensduur versie | 2019-12-08 | 2007-06-07 | bovengronds zichtbaar |  |  | einde levensduur versie |  |  |  | (dieptelegging) | (dieptelegging) | (extra informatie) | (extra informatie) |  | nl.imkl-KL9031.EG__elec_e_lv_distribution_box_100902953_12516135 | nl.imkl-KL9031.EG__elec_e_lv_distribution_box_2528938118967657728_12521829 | (extra informatie) | nl.imkl-KL9031.EG_elec_e_mv_map_station6499541792500382314_12713588 |  |  |  |  | geometrie | (geometrie) | (geometrie) | identificatie | nl.imkl-KL9048.EXDI_64701500_6316 | nl.imkl-KL9051.HC_11 | ligging | [6 empty] | beginnode |  | disclaimer |  | https://www.waterbedrijfgroningen.nl | https://www.anaxis.nl/Documents/brochures/brochure-graaf-zorgvuldig-klic-noord-en-zuid.pdf
identificatie | nl.imkl-KL9040.EKBL_IMKL_Elektriciteitskabel__Ls_Kabel__1001660658_26686506 | nl.imkl-KL9031.EKBL__elec_e_mv_map_cable_1759829606489167676_27404232 | begin levensduur versie | 2018-09-25 | verwijzing naar overheidsdienst |  | verwijzing naar overheidsdienst |  |  | verwijzing naar overheidsdienst |  | verwijzing naar overheidsdienst |  | verwijzing naar activiteitencomplex |  | verwijzing naar activiteitencomplex |  | einde levensduur versie |  |  | type waarschuwing | waarde onbekend | waarde onbekend | rotatiehoeksymbool |  | 156 graden | 154 graden | (extra informatie) | (extra informatie) | (bevat nodes) | (bevat nodes) |  |  |  | (bevat nodes) | [8 empty] | begin levensduur versie | 2008-09-16 | 1899-12-31 | [9 empty] | geografische naam +
begin levensduur versie | 2019-12-03 | 2014-07-10 | einde levensduur versie |  | identificatie | nl.imkl-KL9031.OGCP__gas_g_pipe_163137928942759657_11276565 | identificatie | nl.imkl-GM9160.18030000013751LA | nl.imkl-WS9663.205 | identificatie | nl.imkl-KL9048.WALD_117604157_1998614 | identificatie | KL9762.THPL_WBGR_W_Leiding_115592_1444 | verwijzing naar overheidsdienst |  | verwijzing naar overheidsdienst |  | -------------------- |  |  | verticale positie | waarde onbekend | ondergronds | -------------------- |  |  |  | (bevat nodes) | (bevat nodes) | -------------------- | -------------------- |  |  |  | -------------------- | [8 empty] | einde levensduur versie |  | 1899-12-31
einde levensduur versie |  |  | -------------------- |  | begin levensduur versie | 2007-02-16 | begin levensduur versie | 1950-12-17 09:31 | 2019-01-01 | begin levensduur versie | 2014-06-27 | begin levensduur versie | 2019-12-16 | identificatie | nl.imkl-KL9004.overig-1991237 | identificatie | nl.imkl-KL9760.mantelbuis-A02-102558-271 | (in netwerk) | nl.imkl-….. | nl.imkl-….. | geometrische nauwkeurigheid van XY |  |  | (in netwerk) | nl.imkl-….. | nl.imkl-….. | nl.imkl-….. | -------------------- | -------------------- | (extra geometrie) | (extra geometrie) |  |  |  | (extra geometrie) | [8 empty] | --------------------
-------------------- |  |  | (in netwerk) | nl.imkl-….. | einde levensduur versie |  | einde levensduur versie |  |  | einde levensduur versie |  | einde levensduur versie |  | begin levensduur versie | 2010-07-01 | begin levensduur versie | 2001-12-17 09:31 | (dieptelegging) |  |  | verwijzing naar activiteitencomplex |  |  | (dieptelegging) |  |  |  | (extra geometrie) | (extra geometrie) | geometrie | geometrie | (geometrie) | (geometrie) | (geometrie) | geometrie | (geometrie) | [7 empty] | (in netwerk) | nl.imkl-….. | nl.imkl-…..
(in netwerk) | nl.imkl-….. | nl.imkl-….. | (dieptelegging) |  | -------------------- |  | -------------------- |  |  | -------------------- |  | -------------------- |  | einde levensduur versie |  | einde levensduur versie |  | (extra informatie) |  |  | verwijzing naar overheidsdienst |  |  | (extra informatie) |  |  | nl.imkl-KL9031.EXDI__Derived_from_collection___IMKL_Appurtenance_G_Multistory_Connection___SourceReference___gas_g_multistory_connection_3757174473565020935_____12353812 | geometrie | geometrie | [14 empty] | (heeftExtraInformatie) --^
(dieptelegging) |  |  | (extra informatie) |  | (in netwerk) | nl.imkl-….. | (in netwerk) | nl.imkl-….. | nl.imkl-….. | (in netwerk) | nl.imkl-….. | (in netwerk) | nl.imkl-….. | -------------------- |  | -------------------- |  | (bevat kabels) |  |  | identificatie | nl.imkl-KL9051.18412367 | nl.imkl-KL9011.KBED_Kabelbed_569119157_76 | -------------------- | [19 empty] | --------------------
(extra informatie) |  |  | -------------------- |  | (dieptelegging) |  | (dieptelegging) |  |  | (dieptelegging) |  | (dieptelegging) |  | (in netwerk) | nl.imkl-….. | (in netwerk) | nl.imkl-….. | (bevat pijpleidingen) |  |  | begin levensduur versie | 1899-12-31 | 2019-12-08 | (extra geometrie) | [19 empty] | ligging | (geometrie) | (geometrie)
-------------------- |  |  | (link) | nl.imkl-….. | (extra informatie) |  | (extra informatie) |  |  | (extra informatie) |  | (extra informatie) |  | (dieptelegging) |  | (dieptelegging) |  | (bevat behuizingen) |  |  | einde levensduur versie |  |  | geometrie | (geometrie) | (geometrie) | (geometrie)
(link) | nl.imkl-….. | nl.imkl-….. | (extra geometrie) |  | (bevat kabels) |  | (bevat kabels) |  |  | (bevat kabels) |  | (bevat kabels) |  | (extra informatie) |  | (extra informatie) |  | -------------------- |  |  | -------------------- |  |  | linkeinde
(extra geometrie) |  |  |  |  | (bevat pijpleidingen) |  | (bevat pijpleidingen) |  |  | (bevat pijpleidingen) |  | (bevat pijpleidingen) |  | -------------------- |  | (bevat kabels) |  | (link) | nl.imkl-….. | nl.imkl-….. | (in netwerk) | nl.imkl-….. | nl.imkl-….. | linkbegin
[5 empty] | -------------------- |  | -------------------- |  |  | -------------------- |  | -------------------- |  | (link) | nl.imkl-….. | (bevat pijpleidingen) |  | (extra geometrie) |  |  | (dieptelegging)
[5 empty] | (link) | nl.imkl-….. | (link) | nl.imkl-….. | nl.imkl-….. | (link) | nl.imkl-….. | (link) | nl.imkl-….. | (extra geometrie) |  | -------------------- |  |  |  |  | (extra informatie)
[5 empty] | (extra geometrie) |  | (extra geometrie) |  |  | (extra geometrie) |  | (extra geometrie) |  |  |  | (link) |  |  |  |  | (bevat kabels)
[16 empty] | (extra geometrie) | nl.imkl-….. |  |  |  | (bevat pijpleidingen)
(bevat behuizingen)
--------------------
[21 empty] | (link) | nl.imkl-….. | nl.imkl-…..
(extra geometrie)